## Sheet1
新疆德坤工程项目管理有限公司
哈密市伊州区2026 年义务教育薄弱环节改善与
能力提升建设项目工程总承包-土建劳务
招 标 工 程 量 清 单
编制单位： 新疆德坤工程项目管理有限公司

## Sheet2
哈密市伊州区2026年义务教育 薄弱环节改善与能力提升建设 | 工程
项目工程总承包-土建劳务
招标工程量清单
招 标 人：
(单位盖章)
造价咨询人：
(单位盖章)
年 月 日
封— 1

## Sheet3
哈密市伊州区2026年义
务教育薄弱环节改善与
能力提升建设项目工程
总承包-土建劳务 工程
招标工程量清单
招 标 人： |  | 造价咨询人：
| (单位盖章) |  | (单位盖章)
法定代表人 |  | 法定代表人
或其授权人： |  | 或其授权人：
编 制 人： | (签字或盖章) | 复 核 人： | (签字或盖章)
编 制 时 间： | (造价人员签字盖专用章) |  | (造价工程师签字盖专用章)
| 年 月 日 | 复 核 时 间： | 年 月 日
扉— 1

## Sheet4
哈密市伊州区2026 年义务教育薄弱环节改善与能
力提升建设项目工程总承包-土建劳务
招标控制价编制说明
一、工程概况
工程名称：哈密市伊州区 2026 年义务教育薄弱环节改善与能力提升建设项目工程总
承包-土建劳务
建设单位：哈密市市政工程有限公司 建设地点：哈密市第一小学 工程概况：
本项目为哈密市伊州区 2026 年义务教育薄弱环节改善与能力提升建设项目工程 总承包-土建劳务，主要建设内容包括：
1、风雨操场
建筑面积 1759.5 ㎡（图纸标注），结构形式为框架结构，地上部分 2 层，跨度 50m，檐高8.75m。外墙为 350 厚匀质自保温砌块墙，内墙为蒸压加气混凝土板。外 装饰：外墙面为真石漆饰；内装饰：楼地面为陶瓷地砖、运动馆橡胶地面，内墙面为 无机涂料及陶瓷墙砖墙面，天棚为无机涂料顶棚、矿棉吸声板吊顶、纸面石膏板吊顶， 踢脚为地砖踢脚。给水系统：给水管道采用PSP 钢塑复合压力管（塑料层材质为PP-R）， 管件为钢塑复合管件，连接方式采用电磁感应双热熔连接。排水系统：污水管出户采 用柔性接口机制排水铸铁管，室内污水管采用U-PVC 管，粘接、橡胶圈密封，雨水管 采用高密度聚乙烯（HDPE）管，热熔对接和电熔连接。采暖：采暖管采用国标焊接钢 管。空调系统：制冷剂管道采用铜合金无缝钢管，冷凝水管道采用UPVC 塑料管。电 气：分为强电系统、弱电系统，强电系统包含供配电系统、照明系统、空调配电系统、 残卫报警系统、防雷接地系统，弱电系统包含综合布线系统、视频监控系统、广播布 线系统。
2、室外配套
拆除工程：拆除原有铁艺围栏、拆除花砖地面、拆除混凝土地面硬化等。

## Sheet5
新建工程：（1）地面硬化主要做法为（自下而上）：路基碾压密实≥0.97(环刀 取样)、300 厚天然级配砾石碾压,分两层碾实、20 厚粗砂隔离层，满铺刮平、180 厚 C30 混凝土路面（分块现浇，振捣密实，随打随抹平起毛，每块路面长度不大于6m。 留缝 10~15，用沥青砂填实）；（2）路缘石：混凝土路缘石； (3)室外管网：排水管 道采用双壁波纹排水管，弹性密封橡胶圈接口，排水井 17 座；给水管道采用PE100 级聚乙烯管，热熔连接，给水井 3 座；消防给水管采用钢丝网骨架聚乙烯复合管，热 熔连接；采暖管道采用聚氨酯硬质泡沫保温管，暖气井 2 座；强电电缆保护管采用 C-PVC 管,电缆井 4 座；弱电预埋管采用七孔梅花管,手孔井 2 座。
二、工程招标和分包范围
1、工程招标范围：图纸范围内所有内容，详见工程量清单。 2、分包范围：无分包工程。
三、招标控制价编制依据
1、《中华人民共和国民法典》、《中华人民共和国建筑法》
2、建设部令第 16 号《建筑工程施工发包和承包计价管理办法》 3、招标文件（包括工程量清单）、施工图设计。
4、《建设工程工程量清单计价规范》GB50500-2013、《房屋建筑与装饰工程工程量 计算规范》GB50854-2013、《通用安装工程工程量计算规范》GB50856-2013 及解释和勘 误、2020 版《新疆维吾尔自治区建筑、安装、市政工程费用定额》、2020 版新疆维吾尔 自治区房屋建筑与装饰工程消耗量定额、2020 版新疆维吾尔自治区安装工程补充消耗量 定额、新疆维吾尔自治区房屋建筑与装饰工程消耗量定额 2023 年哈密地区单位估价表、 通用安装工程及新疆维吾尔自治区安装工程补充消耗量定额 2023 年哈密地区单位估价 表。
5、《关于进一步明确建筑垃圾运输及处置计价工作的通知》。 6、与本工程有关的标准（包括标准图集）、规范、技术资料。
7、基准价（含计日工）及计价政策均执行哈密区域 2026 年07 月建设工程价格信息 编制说明及建设工程材料市场价信息表中除税市场价。
四、招标控制价编制方法

## Sheet6
4.1、工程量
根据发布的清单工程量。
4.2、编制说明
1、风险范围执行招标文件合同条款。
2、本控制价计算范围包括劳务、辅材、小型机械，主材不计入，具体以清单描 述为准。
3、本控制价综合单价为含税包干单价，包含完成本项工作内容所需的全部费用、 管理费、利润、3%税金及相关风险费用。
4、空调系统只计入制冷剂管道、冷凝水管、空调配电管线、接线盒等，空调设 备暂不计入。
5、强电照明LED 灯具暂不计入，门窗、断桥铝合金隔断暂不计入。
6、弱电系统（综合布线系统、广播布线系统、视频监控系统）只计入桥架、埋 管及接线箱、盒。
7、太阳能光伏发电系统暂不计入。
五、其他说明的事项
1、施工现场情况：以现场踏勘情况为准。 2、交通运输情况：以现场踏勘情况为准。 3、 自然地理条件：哈密市第一小学。
4、环境保护要求：满足省、市及当地政府对环境保护的相关要求和规定。
5、工程量清单及其计价格式中的任何内容不得随意删涂或涂改，若有错误，在招标 答疑时及时提出，以“补遗 ”资料为准。
6、分部分项工程量清单中对工程项目的项目特征及做法只作重点描述，详细情况见 施工图设计、技术说明及相关标准图集。组价时应结合投标人现场勘察情况包括完成所 有工序工作内容的全部费用。
7、投标人应充分考虑施工现场周围的实际情况对施工的影响编制施工方案，并作出 报价。
8、本工程风险按照招标文件中约定的方式执行。 9、本工程不计取总承包服务费。
10、本说明未尽事项，以“计价规范 ”、“计量规范 ”招标文件以及有关法律、法 规、建设行政主管部颁发的文件为准。
11、本说明工程概况中所列明的工程做法、工程量与发布的招标工程量清单不一致

## Sheet7
时，应以发布的招标工程量清单为准。
六、本说明只作为控制价的编制说明。
七、本工程招标控制价有关事宜由本公司解释。
新疆德坤工程项目管理有限公司
2026 年 9 月 3 日

## Sheet8
建设项目投标报价汇总表
工程名称：哈密市伊州区2026年义务教育
薄弱环节改善与能力提升建设项目工程总承包-土建劳 |  |  |  | 第 1 页 共 1 页
务
序号 | 单项工程名称 | 金额（元） | 其中: （元）
暂估价
1 | 风雨操场
2 | 室外配套
合计
注：本表适用于建设项目招标控制价或投标报价的汇总。
表-02

## Sheet9
单项工程投标报价汇总表
工程名称：风雨操场 第 1 页 共 1 页
序号 | 单位工程名称 | 金额（元） | 其中: (元)
暂估价
1 | 建筑与装饰工程
2 | 给排水工程
3 | 采暖工程
4 | 电气设备安装工程
5 | 通风空调工程
合计
注：本表适用于单项工程招标控制价或投标报价的汇总。暂估价包括分部分项工程中的暂估价和专业工程工程暂估价。
表— 03

## Sheet10
单位工程投标报价汇总表
工程名称：建筑与装饰工程 |  | 标段：哈密市伊州区2026年义务教育薄弱环 节改善与能力提升建设项目工程总承包-土建劳务 |  | 第 1 页 共 1 页
序号 | 汇总内容 |  | 金额 (元) |  | 其中：暂估价 (元)
一 | 分部分项工程费
1.1 | 建筑与装饰工程
二 | 措施项目费
2.1 | 单价措施项目费
投标报价合计=一+二
注：本表适用于单位工程招标控制价或投标报价的汇总，如无单位工程划分，单项工程也使用本表汇总
表— 04

## Sheet11
分部分项工程和单价措施项目清单与计价表
工程名称：建筑与装饰工程 |  |  | 标段：哈密市伊州区2026年义务教育薄 弱环节改善与能力提升建设项目工程总承包-土建劳务 |  |  |  | 第 1 页 共 36 页
序号 | 项目名称 | 项目特征描述 |  | 计量单位 | 工程量 | 金额（元）
[6 empty] | 综合单价最高限价（含税） | 综合单价（含税） | 合价 | 其中
暂估价
分部分项
砌筑工程
1 | 砌块墙 | [项目特征] 1.砌块品种、规格、强 度等级:350厚匀质自保 温砌块 2.墙体类型:外墙 3.砂浆强度等级:M5.0 专用粘结砂浆 4.除自保温砌块外其余 均包含 [工作内容] 1.砂浆制作、运输 2.砌砖、砌块 3.勾缝 4.材料运输 |  | m3 | 170.21 | 220.94
2 | ALC蒸压加气混凝土 条板墙 | [项目特征] 1.墙体类型:内墙 2.砌块品种、规格、强 度等级:200厚蒸压轻质 加气混凝土板，规格详 设计 3.砂浆强度等级:详设 计 4.除蒸压轻质加气混凝 土板、预拌混凝土、干 混砌筑砂浆外其余均包 含 [工作内容] 1.砂浆制作、运输 2.砌砖、砌块 3.勾缝 4.材料运输 |  | m3 | 114.36 | 100.47
本页小计
注：为计取规费等的使用，可在表中增设其中：“ 定额人工费 ”。
表— 08

## Sheet12
分部分项工程和单价措施项目清单与计价表
工程名称：建筑与装饰工程 |  |  | 标段：哈密市伊州区2026年义务教育薄 弱环节改善与能力提升建设项目工程总承包-土建劳务 |  |  |  | 第 2 页 共 36 页
序号 | 项目名称 | 项目特征描述 |  | 计量单位 | 工程量 | 金额（元）
[6 empty] | 综合单价最高限价（含税） | 综合单价（含税） | 合价 | 其中
暂估价
3 | ALC蒸压加气混凝土 条板墙 | [项目特征] 1.墙体类型:内墙 2.砌块品种、规格、强 度等级:150厚蒸压轻质 加气混凝土板，规格详 设计 3.砂浆强度等级:详设 计 4.除蒸压轻质加气混凝 土板、预拌混凝土、干 混砌筑砂浆外其余均包 含 [工作内容] 1.砂浆制作、运输 2.砌砖、砌块 3.勾缝 4.材料运输 |  | m3 | 11.81 | 133.94
4 | 垫层 | [项目特征] 1.地面垫层 2.垫层材料种类、配合 比、厚度:100厚C20混 凝土垫层 3.除混凝土外其余均包 含 [工作内容] 1.垫层材料的拌制 2.垫层铺设 3.材料运输 |  | m3 | 141.58 | 24.85
5 | 垫层 | [项目特征] 1.地面垫层 2.垫层材料种类、配合 比、厚度:150厚戈壁土 碾压密实 3.素土夯实，压实系数 ≥0.94 4.除天然级配砂砾外其 余均包含 [工作内容] 1.垫层材料的拌制 2.垫层铺设 3.材料运输 |  | m3 | 212.37 | 46.12
分部小计
混凝土及钢筋混凝土工程
本页小计
注：为计取规费等的使用，可在表中增设其中：“ 定额人工费 ”。
表— 08

## Sheet13
分部分项工程和单价措施项目清单与计价表
工程名称：建筑与装饰工程 |  |  | 标段：哈密市伊州区2026年义务教育薄 弱环节改善与能力提升建设项目工程总承包-土建劳务 |  |  |  | 第 3 页 共 36 页
序号 | 项目名称 | 项目特征描述 |  | 计量单位 | 工程量 | 金额（元）
[6 empty] | 综合单价最高限价（含税） | 综合单价（含税） | 合价 | 其中
暂估价
1 | 垫层 | [项目特征] 1.混凝土种类:商品混 凝土 2.混凝土强度等级:C30 3.除混凝土外其余均包 含 [工作内容] 1.混凝土制作、运输 、浇筑、振捣、养护 |  | m3 | 36.02 | 24.85
2 | 独立基础 | [项目特征] 1.混凝土种类:商品混 凝土 2.混凝土强度等级:C30 3.除混凝土外其余均包 含 [工作内容] 1.混凝土制作、运输 、浇筑、振捣、养护 |  | m3 | 106.55 | 16.7
3 | 矩形柱 | [项目特征] 1.混凝土种类:商品混 凝土 2.混凝土强度等级:C30 3.除混凝土外其余均包 含 [工作内容] 1.混凝土制作、运输 、浇筑、振捣、养护 |  | m3 | 162.03 | 52.09
4 | 构造柱 | [项目特征] 1.混凝土种类:商品混 凝土 2.混凝土强度等级:C30 3.除混凝土外其余均包 含 [工作内容] 1.混凝土制作、运输 、浇筑、振捣、养护 |  | m3 | 18.91 | 78.81
5 | 矩形梁 | [项目特征] 1.混凝土种类:商品混 凝土 2.混凝土强度等级:C30 3.除混凝土外其余均包 含 [工作内容] 1.混凝土制作、运输 、浇筑、振捣、养护 |  | m3 | 153.01 | 19.89
本页小计
注：为计取规费等的使用，可在表中增设其中：“ 定额人工费 ”。
表— 08

## Sheet14
分部分项工程和单价措施项目清单与计价表
工程名称：建筑与装饰工程 |  |  | 标段：哈密市伊州区2026年义务教育薄 弱环节改善与能力提升建设项目工程总承包-土建劳务 |  |  |  | 第 4 页 共 36 页
序号 | 项目名称 | 项目特征描述 |  | 计量单位 | 工程量 | 金额（元）
[6 empty] | 综合单价最高限价（含税） | 综合单价（含税） | 合价 | 其中
暂估价
6 | 圈梁 | [项目特征] 1.混凝土种类:商品混 凝土 2.混凝土强度等级:C25 3.除混凝土外其余均包 含 [工作内容] 1.混凝土制作、运输 、浇筑、振捣、养护 |  | m3 | 0.69 | 52.7
7 | 圈梁 | [项目特征] 1.反坎 2.混凝土种类:商品混 凝土 3.混凝土强度等级:C25 4.除混凝土外其余均包 含 [工作内容] 1.混凝土制作、运输 、浇筑、振捣、养护 |  | m3 | 2 | 52.98
8 | 过梁 | [项目特征] 1.混凝土种类:商品混 凝土 2.混凝土强度等级:C25 3.除混凝土外其余均包 含 [工作内容] 1.混凝土制作、运输 、浇筑、振捣、养护 |  | m3 | 16.23 | 63.92
9 | 直形墙 | [项目特征] 1.女儿墙 2.混凝土种类:商品混 凝土 3.混凝土强度等级:C30 4.除混凝土外其余均包 含 [工作内容] 1.混凝土制作、运输 、浇筑、振捣、养护 |  | m3 | 50.93 | 34.2
本页小计
注：为计取规费等的使用，可在表中增设其中：“ 定额人工费 ”。
表— 08

## Sheet15
分部分项工程和单价措施项目清单与计价表
工程名称：建筑与装饰工程 |  |  | 标段：哈密市伊州区2026年义务教育薄 弱环节改善与能力提升建设项目工程总承包-土建劳务 |  |  |  | 第 5 页 共 36 页
序号 | 项目名称 | 项目特征描述 |  | 计量单位 | 工程量 | 金额（元）
[6 empty] | 综合单价最高限价（含税） | 综合单价（含税） | 合价 | 其中
暂估价
10 | 有梁板 | [项目特征] 1.混凝土种类:商品混 凝土 2.混凝土强度等级:C30 3.除混凝土外其余均包 含 [工作内容] 1.混凝土制作、运输 、浇筑、振捣、养护 |  | m3 | 57.24 | 21.11
11 | 直形楼梯 | [项目特征] 1.混凝土种类:商品混 凝土 2.混凝土强度等级:C30 3.除混凝土外其余均包 含 [工作内容] 1.混凝土制作、运输 、浇筑、振捣、养护 |  | m2 | 33.75 | 15.59
12 | 散水 | [项目特征] 1.面层厚度:100厚C30 混凝土面层撒1:1水泥 砂子压光随打随磨光 2.垫层材料种类、厚度 :300厚戈壁土垫层，分 两层碾压密实，宽出面 层300 3.素土夯实，向外坡5% ,压实系数≥0.94 4.除混凝土、天然级配 砂砾外其余均包含 [工作内容] 1.地基夯实 2.铺设垫层 3.混凝土制作、运输 、浇筑、振捣、养护 4.变形缝填塞 |  | m2 | 148.4 | 24.71
本页小计
注：为计取规费等的使用，可在表中增设其中：“ 定额人工费 ”。
表— 08

## Sheet16
分部分项工程和单价措施项目清单与计价表
工程名称：建筑与装饰工程 |  |  | 标段：哈密市伊州区2026年义务教育薄 弱环节改善与能力提升建设项目工程总承包-土建劳务 |  |  |  | 第 6 页 共 36 页
序号 | 项目名称 | 项目特征描述 |  | 计量单位 | 工程量 | 金额（元）
[6 empty] | 综合单价最高限价（含税） | 综合单价（含税） | 合价 | 其中
暂估价
13 | 坡道 | [项目特征] 1.面层厚度:100厚C25 细石混凝土面随打随抹 ；光镶嵌卵石微露出卵 石面 2.垫层材料种类、厚度 :300厚卵石灌M2.5混合 砂浆垫层 3.素土夯实 4.除细石混凝土、干混 砌筑砂浆、碎石外其余 均包含 [工作内容] 1.地基夯实 2.铺设垫层 3.混凝土制作、运输 、浇筑、振捣、养护 4.变形缝填塞 |  | m2 | 23.4 | 20.37
14 | 台阶 | [项目特征] 1.混凝土种类:100厚C3 0混凝土(厚度不包括踏 步三角部分)台阶面外 坡1% 2.300厚戈壁土垫层， 分两层碾压密实，宽出 面层300 3.素土夯实，压实系数 ≥0.94 4.除混凝土、天然级配 砂砾外其余均包含 [工作内容] 1.混凝土制作、运输 、浇筑、振捣、养护 |  | m2 | 5.28 | 21.22
本页小计
注：为计取规费等的使用，可在表中增设其中：“ 定额人工费 ”。
表— 08

## Sheet17
分部分项工程和单价措施项目清单与计价表
工程名称：建筑与装饰工程 |  |  | 标段：哈密市伊州区2026年义务教育薄 弱环节改善与能力提升建设项目工程总承包-土建劳务 |  |  |  | 第 7 页 共 36 页
序号 | 项目名称 | 项目特征描述 |  | 计量单位 | 工程量 | 金额（元）
[6 empty] | 综合单价最高限价（含税） | 综合单价（含税） | 合价 | 其中
暂估价
15 | 细石混凝土楼地面 | [项目特征] 1.台阶地面 2.混凝土种类:100厚C3 0混凝土，台阶面外坡1 % 3.300厚戈壁土垫层， 分两层碾压密实，宽出 面层300 4.素土夯实，压实系数 ≥0.94 5.除混凝土、天然级配 砂砾外其余均包含 [工作内容] 1.基层清理 2.抹找平层 3.面层铺设 4.材料运输 |  | m2 | 11.88 | 15.16
16 | 现浇构件钢筋 | [项目特征] 1.钢筋种类、规格:HPB 300 φ6 2.除钢筋外其余均包含 [工作内容] 1.钢筋制作、运输 2.钢筋安装 3.焊接(绑扎) |  | t | 0.759 | 1293.84
17 | 现浇构件钢筋 | [项目特征] 1.钢筋种类、规格:HPB 300 φ8 2.除钢筋外其余均包含 [工作内容] 1.钢筋制作、运输 2.钢筋安装 3.焊接(绑扎) |  | t | 0.037 | 1293.84
18 | 现浇构件钢筋 | [项目特征] 1.钢筋种类、规格:HPB 300 φ 10 2.除钢筋外其余均包含 [工作内容] 1.钢筋制作、运输 2.钢筋安装 3.焊接(绑扎) |  | t | 1.785 | 1293.84
本页小计
注：为计取规费等的使用，可在表中增设其中：“ 定额人工费 ”。
表— 08

## Sheet18
分部分项工程和单价措施项目清单与计价表
工程名称：建筑与装饰工程 |  |  | 标段：哈密市伊州区2026年义务教育薄 弱环节改善与能力提升建设项目工程总承包-土建劳务 |  |  |  | 第 8 页 共 36 页
序号 | 项目名称 | 项目特征描述 |  | 计量单位 | 工程量 | 金额（元）
[6 empty] | 综合单价最高限价（含税） | 综合单价（含税） | 合价 | 其中
暂估价
19 | 现浇构件钢筋 | [项目特征] 1.钢筋种类、规格:HRB 400 φ8 2.除钢筋外其余均包含 [工作内容] 1.钢筋制作、运输 2.钢筋安装 3.焊接(绑扎) |  | t | 4.753 | 1071.51
20 | 现浇构件钢筋 | [项目特征] 1.钢筋种类、规格:HRB 400 φ 10 2.除钢筋外其余均包含 [工作内容] 1.钢筋制作、运输 2.钢筋安装 3.焊接(绑扎) |  | t | 1.621 | 1071.51
21 | 现浇构件钢筋 | [项目特征] 1.钢筋种类、规格:HRB 400 φ 12 2.除钢筋外其余均包含 [工作内容] 1.钢筋制作、运输 2.钢筋安装 3.焊接(绑扎) |  | t | 11.44 | 973.51
22 | 现浇构件钢筋 | [项目特征] 1.钢筋种类、规格:HRB 400 φ 14 2.除钢筋外其余均包含 [工作内容] 1.钢筋制作、运输 2.钢筋安装 3.焊接(绑扎) |  | t | 0.828 | 973.51
23 | 现浇构件钢筋 | [项目特征] 1.钢筋种类、规格:HRB 400 φ 16 2.除钢筋外其余均包含 [工作内容] 1.钢筋制作、运输 2.钢筋安装 3.焊接(绑扎) |  | t | 6.727 | 973.51
本页小计
注：为计取规费等的使用，可在表中增设其中：“ 定额人工费 ”。
表— 08

## Sheet19
分部分项工程和单价措施项目清单与计价表
工程名称：建筑与装饰工程 |  |  | 标段：哈密市伊州区2026年义务教育薄 弱环节改善与能力提升建设项目工程总承包-土建劳务 |  |  |  | 第 9 页 共 36 页
序号 | 项目名称 | 项目特征描述 |  | 计量单位 | 工程量 | 金额（元）
[6 empty] | 综合单价最高限价（含税） | 综合单价（含税） | 合价 | 其中
暂估价
24 | 现浇构件钢筋 | [项目特征] 1.钢筋种类、规格:HRB 400 φ 18 2.除钢筋外其余均包含 [工作内容] 1.钢筋制作、运输 2.钢筋安装 3.焊接(绑扎) |  | t | 1.922 | 973.51
25 | 现浇构件钢筋 | [项目特征] 1.钢筋种类、规格:HRB 400 φ20 2.除钢筋外其余均包含 [工作内容] 1.钢筋制作、运输 2.钢筋安装 3.焊接(绑扎) |  | t | 8.834 | 676.37
26 | 现浇构件钢筋 | [项目特征] 1.钢筋种类、规格:HRB 400 φ22 2.除钢筋外其余均包含 [工作内容] 1.钢筋制作、运输 2.钢筋安装 3.焊接(绑扎) |  | t | 8.27 | 676.37
27 | 现浇构件钢筋 | [项目特征] 1.钢筋种类、规格:HRB 400 φ25 2.除钢筋外其余均包含 [工作内容] 1.钢筋制作、运输 2.钢筋安装 3.焊接(绑扎) |  | t | 16.425 | 676.37
28 | 现浇构件钢筋 | [项目特征] 1.钢筋种类、规格:HPB 300 φ6 箍筋 2.除钢筋外其余均包含 [工作内容] 1.钢筋制作、运输 2.钢筋安装 3.焊接(绑扎) |  | t | 4.167 | 2252.48
本页小计
注：为计取规费等的使用，可在表中增设其中：“ 定额人工费 ”。
表— 08

## Sheet20
分部分项工程和单价措施项目清单与计价表
工程名称：建筑与装饰工程 |  |  | 标段：哈密市伊州区2026年义务教育薄 弱环节改善与能力提升建设项目工程总承包-土建劳务 |  |  |  | 第 10 页 共 36 页
序号 | 项目名称 | 项目特征描述 |  | 计量单位 | 工程量 | 金额（元）
[6 empty] | 综合单价最高限价（含税） | 综合单价（含税） | 合价 | 其中
暂估价
29 | 现浇构件钢筋 | [项目特征] 1.钢筋种类、规格:HPB 300 φ8 箍筋 2.除钢筋外其余均包含 [工作内容] 1.钢筋制作、运输 2.钢筋安装 3.焊接(绑扎) |  | t | 0.955 | 2252.48
30 | 现浇构件钢筋 | [项目特征] 1.钢筋种类、规格:HRB 400 φ6 箍筋 2.除钢筋外其余均包含 [工作内容] 1.钢筋制作、运输 2.钢筋安装 3.焊接(绑扎) |  | t | 0.139 | 2133.68
31 | 现浇构件钢筋 | [项目特征] 1.钢筋种类、规格:HRB 400 φ8 箍筋 2.除钢筋外其余均包含 [工作内容] 1.钢筋制作、运输 2.钢筋安装 3.焊接(绑扎) |  | t | 0.259 | 2133.68
32 | 现浇构件钢筋 | [项目特征] 1.钢筋种类、规格:HRB 400 φ 10 箍筋 2.除钢筋外其余均包含 [工作内容] 1.钢筋制作、运输 2.钢筋安装 3.焊接(绑扎) |  | t | 23.124 | 2133.68
33 | 现浇构件钢筋 | [项目特征] 1.钢筋种类、规格:HRB 400 φ 12 箍筋 2.除钢筋外其余均包含 [工作内容] 1.钢筋制作、运输 2.钢筋安装 3.焊接(绑扎) |  | t | 4.527 | 1216.49
本页小计
注：为计取规费等的使用，可在表中增设其中：“ 定额人工费 ”。
表— 08

## Sheet21
分部分项工程和单价措施项目清单与计价表
工程名称：建筑与装饰工程 |  |  | 标段：哈密市伊州区2026年义务教育薄 弱环节改善与能力提升建设项目工程总承包-土建劳务 |  |  |  | 第 11 页 共 36 页
序号 | 项目名称 | 项目特征描述 |  | 计量单位 | 工程量 | 金额（元）
[6 empty] | 综合单价最高限价（含税） | 综合单价（含税） | 合价 | 其中
暂估价
34 | 预埋铁件 | [项目特征] 1.钢材种类:滑动支座 2.详新22G05图集第A64 页A型楼板滑动支座构 造 [工作内容] 1.螺栓、铁件制作、运 输 2.螺栓、铁件安装 |  | t | 0.054 | 8218.69
35 | 机械连接 | [项目特征] 1.连接方式:直螺纹连 接 2.规格: φ 16 3.除直螺纹连接套筒外 其余均包含 [工作内容] 1.钢筋套丝 2.套筒连接 |  | 个 | 172 | 9.7
36 | 机械连接 | [项目特征] 1.连接方式:直螺纹连 接 2.规格: φ20 3.除直螺纹连接套筒外 其余均包含 [工作内容] 1.钢筋套丝 2.套筒连接 |  | 个 | 221 | 10.28
37 | 机械连接 | [项目特征] 1.连接方式:直螺纹连 接 2.规格: φ22 3.除直螺纹连接套筒外 其余均包含 [工作内容] 1.钢筋套丝 2.套筒连接 |  | 个 | 33 | 11.03
38 | 机械连接 | [项目特征] 1.连接方式:直螺纹连 接 2.规格: φ25 3.除直螺纹连接套筒外 其余均包含 [工作内容] 1.钢筋套丝 2.套筒连接 |  | 个 | 80 | 11.03
本页小计
注：为计取规费等的使用，可在表中增设其中：“ 定额人工费 ”。
表— 08

## Sheet22
分部分项工程和单价措施项目清单与计价表
工程名称：建筑与装饰工程 |  |  | 标段：哈密市伊州区2026年义务教育薄 弱环节改善与能力提升建设项目工程总承包-土建劳务 |  |  |  | 第 12 页 共 36 页
序号 | 项目名称 | 项目特征描述 |  | 计量单位 | 工程量 | 金额（元）
[6 empty] | 综合单价最高限价（含税） | 综合单价（含税） | 合价 | 其中
暂估价
分部小计
金属结构工程
1 | 钢梯 | [项目特征] 1.屋面上人梯 2.详新22J02-A38 3.除钢梯外其余均包含 [工作内容] 1.拼装 2.安装 3.探伤 4.补刷油漆 |  | t | 0.066 | 1578.09
2 | 砌块墙钢丝网加固 | [项目特征] 1.楼梯间、人流通道 2.材料品种、规格:填 充墙靠楼梯、走道一侧 应采用钢筋网砂浆面层 加强 3.加固方式:钢筋网砂 浆面层做法详见图集新 22G02第95页A大样 4.除钢筋网外其余均包 含 [工作内容] 1.铺贴 2.铆固 |  | m2 | 441.12 | 3.19
分部小计
屋面及防水工程
1 | 屋面卷材防水 | [项目特征] 1.卷材品种、规格、厚 度:3.0厚SBS改性沥青 防水卷材 2.除SBS改性沥青防水 卷材外其余均包含 [工作内容] 1.基层处理 2.刷底油 3.铺油毡卷材、接缝 |  | m2 | 323.3 | 9.25
本页小计
注：为计取规费等的使用，可在表中增设其中：“ 定额人工费 ”。
表— 08

## Sheet23
分部分项工程和单价措施项目清单与计价表
工程名称：建筑与装饰工程 |  |  | 标段：哈密市伊州区2026年义务教育薄 弱环节改善与能力提升建设项目工程总承包-土建劳务 |  |  |  | 第 13 页 共 36 页
序号 | 项目名称 | 项目特征描述 |  | 计量单位 | 工程量 | 金额（元）
[6 empty] | 综合单价最高限价（含税） | 综合单价（含税） | 合价 | 其中
暂估价
2 | 屋面卷材防水 | [项目特征] 1.卷材品种、规格、厚 度:3.0厚SBS改性沥青 防水卷材附加层 2.除SBS改性沥青防水 卷材外其余均包含 [工作内容] 1.基层处理 2.刷底油 3.铺油毡卷材、接缝 |  | m2 | 41.1 | 10.89
3 | 屋面涂膜防水 | [项目特征] 1.涂膜厚度、遍数:2.0 厚高聚物改性沥青防水 涂料 2.除聚合物复合改性沥 青防水涂料外其余均包 含 [工作内容] 1.基层处理 2.刷基层处理剂 3.铺布、喷涂防水层 |  | m2 | 323.3 | 2.48
4 | 屋面涂膜防水 | [项目特征] 1.涂膜厚度、遍数:1.5 厚聚氨酯防水涂料隔汽 层 2.除防水涂料外其余均 包含 [工作内容] 1.基层处理 2.刷基层处理剂 3.铺布、喷涂防水层 |  | m2 | 269.8 | 2.31
5 | 屋面（廊、阳台） 泄（吐）水管 | [项目特征] 1.雨水口 2.详新22J02-E3 3.除铸铁水斗外其余均 包含 [工作内容] 1.水管及配件安装、固 定 2.接缝、嵌缝 3.刷漆 |  | 个 | 10 | 29.68
本页小计
注：为计取规费等的使用，可在表中增设其中：“ 定额人工费 ”。
表— 08

## Sheet24
分部分项工程和单价措施项目清单与计价表
工程名称：建筑与装饰工程 |  |  | 标段：哈密市伊州区2026年义务教育薄 弱环节改善与能力提升建设项目工程总承包-土建劳务 |  |  |  | 第 14 页 共 36 页
序号 | 项目名称 | 项目特征描述 |  | 计量单位 | 工程量 | 金额（元）
[6 empty] | 综合单价最高限价（含税） | 综合单价（含税） | 合价 | 其中
暂估价
6 | 墙面涂膜防水 | [项目特征] 1.涂膜厚度、遍数:1道 1.5mm厚聚合物水泥防 水涂料 2.除防水涂料外其余均 包含 [工作内容] 1.基层处理 2.刷基层处理剂 3.铺布、喷涂防水层 |  | m2 | 121.95 | 2.22
7 | 楼（地）面涂膜防水 | [项目特征] 1.一层卫生间、盥洗间 2.防水膜品种:1.5mm+1 .5mm厚聚合物水泥防水 涂料 3.涂膜厚度、遍数:2道 4.反边高度:300mm 5.除防水涂料外其余均 包含 [工作内容] 1.基层处理 2.刷基层处理剂 3.铺布、喷涂防水层 |  | m2 | 35.49 | 4.46
8 | 楼（地）面涂膜防水 | [项目特征] 1.一层配电间、热计量 间地面 2.防水膜品种:2道1.5 mm+1.5mm厚聚合物水泥 防水涂料 3.反边高度:300mm 4.除防水涂料外其余均 包含 [工作内容] 1.基层处理 2.刷基层处理剂 3.铺布、喷涂防水层 |  | m2 | 30.63 | 4.46
分部小计
保温、隔热、防腐工程
本页小计
注：为计取规费等的使用，可在表中增设其中：“ 定额人工费 ”。
表— 08

## Sheet25
分部分项工程和单价措施项目清单与计价表
工程名称：建筑与装饰工程 |  |  | 标段：哈密市伊州区2026年义务教育薄 弱环节改善与能力提升建设项目工程总承包-土建劳务 |  |  |  | 第 15 页 共 36 页
序号 | 项目名称 | 项目特征描述 |  | 计量单位 | 工程量 | 金额（元）
[6 empty] | 综合单价最高限价（含税） | 综合单价（含税） | 合价 | 其中
暂估价
1 | 保温隔热屋面 | [项目特征] 1.40厚C25细石混凝土 ,配中4@200双向钢筋 网片分格缝双向@3000 2.20厚M15水泥砂浆隔 离层 3.30厚C20细石混凝土 找平层 4.LC5.0轻集料混凝土 找2%坡,最薄处30厚 5.保温隔热材料品种、 规格、厚度:120厚XPS 挤塑聚苯板 (带表皮) 6.除XPS挤塑聚苯板、 轻集料混凝土、细石混 凝土、干混地面砂浆、 钢筋网片外其余均包含 [工作内容] 1.基层清理 2.刷粘结材料 3.铺粘保温层 4.铺、刷(喷)防护材料 |  | m2 | 243.5 | 30.42
2 | 保温隔热墙面 | [项目特征] 1.保温隔热部位:女儿 墙内侧 2.保温隔热面层材料品 种、规格、性能:30厚 挤塑聚苯板 3.增强网及抗裂防水砂 浆种类:5厚聚合物胶浆 复合耐碱玻纤网格布 4.除挤塑聚苯板、聚合 物砂浆、玻纤网格布外 其余均包含 [工作内容] 1.基层清理 2.刷界面剂 3.安装龙骨 4.填贴保温材料 5.保温板安装 6.粘贴面层 7.铺设增强格网、抹抗 裂、防水砂浆面层 8.嵌缝 9.铺、刷(喷)防护材料 |  | m2 | 421.03 | 43.15
本页小计
注：为计取规费等的使用，可在表中增设其中：“ 定额人工费 ”。
表— 08

## Sheet26
分部分项工程和单价措施项目清单与计价表
工程名称：建筑与装饰工程 |  |  | 标段：哈密市伊州区2026年义务教育薄 弱环节改善与能力提升建设项目工程总承包-土建劳务 |  |  |  | 第 16 页 共 36 页
序号 | 项目名称 | 项目特征描述 |  | 计量单位 | 工程量 | 金额（元）
[6 empty] | 综合单价最高限价（含税） | 综合单价（含税） | 合价 | 其中
暂估价
3 | 保温隔热墙面 | [项目特征] 1.保温隔热部位:女儿 墙外侧 2.保温隔热面层材料品 种、规格、性能:保温 模板 3.除保温模板、钢支撑 及配件、连接件、水泥 砂浆垫块、铁丝、板方 才外其余均包含 [工作内容] 1.保温板安装 2.整理堆放及场内外运 输 |  | m2 | 285.84 | 30.54
4 | 保温柱、梁 | [项目特征] 1.保温隔热部位:柱、 梁 2.保温隔热面层材料品 种、规格、性能:保温 模板 3.除保温模板、钢支撑 及配件、连接件、水泥 砂浆垫块、铁丝、板方 才外其余均包含 [工作内容] 1.保温板安装 2.整理堆放及场内外运 输 |  | m2 | 449.41 | 30.54
5 | 防腐胶泥面层 | [项目特征] 1.防腐部位:基础 2.胶泥种类、配合比: 沥青冷底子油两遍,沥 青胶泥涂层,厚度≥300 μm 3.除冷底子油、沥青胶 泥外其余均包含 [工作内容] 1.基层清理 2.胶泥调制、摊铺 |  | m2 | 353.54 | 9.65
本页小计
注：为计取规费等的使用，可在表中增设其中：“ 定额人工费 ”。
表— 08

## Sheet27
分部分项工程和单价措施项目清单与计价表
工程名称：建筑与装饰工程 |  |  | 标段：哈密市伊州区2026年义务教育薄 弱环节改善与能力提升建设项目工程总承包-土建劳务 |  |  |  | 第 17 页 共 36 页
序号 | 项目名称 | 项目特征描述 |  | 计量单位 | 工程量 | 金额（元）
[6 empty] | 综合单价最高限价（含税） | 综合单价（含税） | 合价 | 其中
暂估价
6 | 隔离层 | [项目特征] 1.隔离层部位:梁柱面 2.隔离层材料品种:环 氧沥青或聚氨酯沥青涂 层，厚度≥300 μm 3.除环氧沥青或聚氨酯 沥青外其余均包含 [工作内容] 1.基层清理、刷油 2.煮沥青 3.胶泥调制 4.隔离层铺设 |  | m2 | 491.51 | 4.86
分部小计
楼地面装饰工程
1 | 块料楼地面 | [项目特征] 1.储藏间、控制间、走 道、办公室地面 2.面层材料品种、规格 、颜色 :铺10厚地砖地 面，干水泥勾缝 3.结合层厚度、砂浆配 合比:5厚DTA砂浆（或1 ：2.5水泥砂浆，内掺 建筑胶）粘结层；20厚 DSM15砂浆(或1:3水泥 砂浆)找平层；素水泥 浆一道 (内掺建筑胶) 4.除干混地面砂浆、地 砖外其余均包含 [工作内容] 1.基层清理 2.抹找平层 3.面层铺设、磨边 4.嵌缝 5.刷防护材料 6.酸洗、打蜡 7.材料运输 |  | m2 | 362.49 | 32.49
本页小计
注：为计取规费等的使用，可在表中增设其中：“ 定额人工费 ”。
表— 08

## Sheet28
分部分项工程和单价措施项目清单与计价表
工程名称：建筑与装饰工程 |  |  | 标段：哈密市伊州区2026年义务教育薄 弱环节改善与能力提升建设项目工程总承包-土建劳务 |  |  |  | 第 18 页 共 36 页
序号 | 项目名称 | 项目特征描述 |  | 计量单位 | 工程量 | 金额（元）
[6 empty] | 综合单价最高限价（含税） | 综合单价（含税） | 合价 | 其中
暂估价
2 | 块料楼地面 | [项目特征] 1.一层卫生间、盥洗间 地面 2、材料:10厚地砖 ,干水泥勾缝 3.撒素水泥浆（撒适量 清水） 4.结合层厚度、砂浆配 合比:30厚DSM15砂浆( 或1:3水泥砂浆，内掺 建筑胶)结合层 5.除干混地面砂浆、地 砖外其余均包含 [工作内容] 1.基层清理 2.抹找平层 3.面层铺设、磨边 4.嵌缝 5.刷防护材料 6.酸洗、打蜡 7.材料运输 |  | m2 | 30.57 | 33.16
3 | 块料楼地面 | [项目特征] 1.一层配电间、热计量 间地面 2、材料: 10厚地砖 、干水泥勾缝 3.结合层厚度、砂浆配 合比:撒素水泥面；30 厚DSM15砂浆(或1:3水 泥砂浆（内掺建筑胶） )结合层 4.除干混地面砂浆、地 砖外其余均包含 [工作内容] 1.基层清理 2.抹找平层 3.面层铺设、磨边 4.嵌缝 5.刷防护材料 6.酸洗、打蜡 7.材料运输 |  | m2 | 20.02 | 33.57
本页小计
注：为计取规费等的使用，可在表中增设其中：“ 定额人工费 ”。
表— 08

## Sheet29
分部分项工程和单价措施项目清单与计价表
工程名称：建筑与装饰工程 |  |  | 标段：哈密市伊州区2026年义务教育薄 弱环节改善与能力提升建设项目工程总承包-土建劳务 |  |  |  | 第 19 页 共 36 页
序号 | 项目名称 | 项目特征描述 |  | 计量单位 | 工程量 | 金额（元）
[6 empty] | 综合单价最高限价（含税） | 综合单价（含税） | 合价 | 其中
暂估价
4 | 细石混凝土楼地面 | [项目特征] 1.一层卫生间、盥洗间 地面、配电间、热计量 间地面 2.面层厚度、混凝土强 度等级:C20细石混凝土 从门口处向地漏找1%坡 ,最薄处≥30厚，随打 随抹平 3.除细石混凝土外其余 均包含 [工作内容] 1.基层清理 2.抹找平层 3.面层铺设 4.材料运输 |  | m2 | 50.59 | 4.89
5 | 细石混凝土楼地面 | [项目特征] 1.运动馆 2.面层厚度、混凝土强 度等级:素水泥浆一道 ( 内掺建筑胶)，40厚C25 细石混凝土，强度达标 后表面打磨或喷砂处理 3.除细石混凝土外其余 均包含 [工作内容] 1.基层清理 2.抹找平层 3.面层铺设 4.材料运输 |  | m2 | 1231.63 | 5.06
本页小计
注：为计取规费等的使用，可在表中增设其中：“ 定额人工费 ”。
表— 08

## Sheet30
分部分项工程和单价措施项目清单与计价表
工程名称：建筑与装饰工程 |  |  | 标段：哈密市伊州区2026年义务教育薄 弱环节改善与能力提升建设项目工程总承包-土建劳务 |  |  |  | 第 20 页 共 36 页
序号 | 项目名称 | 项目特征描述 |  | 计量单位 | 工程量 | 金额（元）
[6 empty] | 综合单价最高限价（含税） | 综合单价（含税） | 合价 | 其中
暂估价
6 | 块料楼梯面层 | [项目特征] 1.找平层厚度、砂浆配 合比:素水泥浆结合层 一道；20厚1:4水泥砂 找平层 2.撒素水泥粉(酒适量 清水) 3.粘结层厚度、材料种 类:20厚1:2.5干硬性水 泥砂浆结合层 4、. 、 干水泥擦缝 5.除干混地面砂浆、地 砖、水泥外其余均包含 [工作内容] 1.基层清理 2.抹找平层 3.面层铺贴、磨边 4.贴嵌防滑条 5.勾缝 6.刷防护材料 7.酸洗、打蜡 8.材料运输 |  | m2 | 32.08 | 94.91
7 | 自流坪楼地面 | [项目特征] 1.运动馆 2.面层材料种类:3厚树 脂胶泥自流平层 3.除树脂环氧胶泥、固 化剂外其余均包含 [工作内容] 1.基层处理 2.抹找平层 3.涂界面剂 4.涂刷中层漆 5.打磨、吸尘 6.镘自流平面（浆） 7.拌合自流平浆料 8.铺面层 |  | m2 | 1231.63 | 64.44
本页小计
注：为计取规费等的使用，可在表中增设其中：“ 定额人工费 ”。
表— 08
面层
规格
0厚地砖
料品种
:1
材
颜色
面层

## Sheet31
分部分项工程和单价措施项目清单与计价表
工程名称：建筑与装饰工程 |  |  | 标段：哈密市伊州区2026年义务教育薄 弱环节改善与能力提升建设项目工程总承包-土建劳务 |  |  |  | 第 21 页 共 36 页
序号 | 项目名称 | 项目特征描述 |  | 计量单位 | 工程量 | 金额（元）
[6 empty] | 综合单价最高限价（含税） | 综合单价（含税） | 合价 | 其中
暂估价
8 | 橡胶板卷材楼地面 | [项目特征] 1.运动馆 2.粘结层厚度、材料种 类:专用胶黏剂粘贴 3、面层、8厚橡胶 4.除橡胶面层、粘结剂 外其余均包含 [工作内容] 1.基层清理 2.面层铺贴 3.压缝条装钉 4.材料运输 |  | m2 | 1231.63 | 14.03
9 | 块料踢脚线 | [项目特征] 1、面砖踢脚,稀水泥浆 (或彩色水泥浆)勾缝 2.粘贴层厚度、材料种 类:6厚DPM20砂浆(或1: 2.5水泥砂浆)(内掺建 筑胶)粘结层；6厚DPMS 砂浆 (或1:1:6水泥石灰 膏砂浆)打底扫毛 3.加气混凝土刷(抹)界 面剂一道 (墙面先用水 润湿) 4.其他:详新22J01 D-6 8 面砖踢-01（块） 5.除地砖外其余均包含 [工作内容] 1.基层清理 2.底层抹灰 3.面层铺贴、磨边 4.擦缝 5.磨光、酸洗、打蜡 6.刷防护材料 7.材料运输 |  | m2 | 51.31 | 60.97
本页小计
注：为计取规费等的使用，可在表中增设其中：“ 定额人工费 ”。
表— 08

## Sheet32
分部分项工程和单价措施项目清单与计价表
工程名称：建筑与装饰工程 |  |  | 标段：哈密市伊州区2026年义务教育薄 弱环节改善与能力提升建设项目工程总承包-土建劳务 |  |  |  | 第 22 页 共 36 页
序号 | 项目名称 | 项目特征描述 |  | 计量单位 | 工程量 | 金额（元）
[6 empty] | 综合单价最高限价（含税） | 综合单价（含税） | 合价 | 其中
暂估价
10 | 石材台阶面 | [项目特征] 1.粘结材料种类:素水 泥浆一道 (内掺建筑胶) ;30厚DSM15砂浆(或1:3 干硬性水泥砂浆)粘接 层，表面撒素水泥 2.面层材料品种、规格 、颜色:50厚花岗石板 铺面，正、背面及四周 边满涂防污剂，DTG填 缝砂浆 (或1:1水泥砂浆 )勾缝 3.除花岗岩石板、干混 地面砂浆外其余均包含 [工作内容] 1.基层清理 2.抹找平层 3.面层铺贴 4.贴嵌防滑条 5.勾缝 6.刷防护材料 7.材料运输 |  | m2 | 5.28 | 54.39
11 | 石材楼地面 | [项目特征] 1.结合层厚度、砂浆配 合比:素水泥浆一道 (内 掺建筑胶);30厚DSM15 砂浆 (或1:3干硬性水泥 砂浆)粘接层，表面撒 素水泥 2、面层50厚花岗岩石板 铺面，正、背面及四周 边满涂防污剂，DTG填 缝砂浆 (或1:1水泥砂浆 )勾缝 3.除花岗岩石板、干混 地面砂浆外其余均包含 [工作内容] 1.基层清理 2.抹找平层 3.面层铺设、磨边 4.嵌缝 5.刷防护材料 6.酸洗、打蜡 7.材料运输 |  | m2 | 11.88 | 30.49
本页小计
注：为计取规费等的使用，可在表中增设其中：“ 定额人工费 ”。
表— 08

## Sheet33
分部分项工程和单价措施项目清单与计价表
工程名称：建筑与装饰工程 |  |  | 标段：哈密市伊州区2026年义务教育薄 弱环节改善与能力提升建设项目工程总承包-土建劳务 |  |  |  | 第 23 页 共 36 页
序号 | 项目名称 | 项目特征描述 |  | 计量单位 | 工程量 | 金额（元）
[6 empty] | 综合单价最高限价（含税） | 综合单价（含税） | 合价 | 其中
暂估价
分部小计
墙、柱面装饰与隔断、幕墙工程
1 | 墙面一般抹灰 | [项目特征] 1.墙体类型:内墙 2.面层厚度、砂浆配合 比:2厚DCA砂浆罩面 3.底层厚度、砂浆配合 比:8厚DCA砂浆打底 4.DCA砂浆勾实接缝、 修补墙面，满粘耐碱玻 纤网布 5.除抹灰砂浆、网格布 外其余均包含 [工作内容] 1.基层清理 2.砂浆制作、运输 3.底层抹灰 4.抹面层 5.抹装饰面 6.勾分格缝 |  | m2 | 1868.77 | 13.29
2 | 墙面一般抹灰 | [项目特征] 1.墙体类型:内墙 2.底层厚度、砂浆配合 比:8厚DCA砂浆打底 3.DCA砂浆勾实接缝、 修补墙面，满粘耐碱玻 纤网布 4.除抹灰砂浆、网格布 外其余均包含 [工作内容] 1.基层清理 2.砂浆制作、运输 3.底层抹灰 4.抹面层 5.抹装饰面 6.勾分格缝 |  | m2 | 121.95 | 12.61
本页小计
注：为计取规费等的使用，可在表中增设其中：“ 定额人工费 ”。
表— 08

## Sheet34
分部分项工程和单价措施项目清单与计价表
工程名称：建筑与装饰工程 |  |  | 标段：哈密市伊州区2026年义务教育薄 弱环节改善与能力提升建设项目工程总承包-土建劳务 |  |  |  | 第 24 页 共 36 页
序号 | 项目名称 | 项目特征描述 |  | 计量单位 | 工程量 | 金额（元）
[6 empty] | 综合单价最高限价（含税） | 综合单价（含税） | 合价 | 其中
暂估价
3 | 墙面一般抹灰 | [项目特征] 1.墙体类型:外墙 2.底层厚度、砂浆配合 比:10厚DPM20砂浆(或1 :2.5水泥砂浆)找平层 3.除抹灰砂浆、网格布 外其余均包含 [工作内容] 1.基层清理 2.砂浆制作、运输 3.底层抹灰 4.抹面层 5.抹装饰面 6.勾分格缝 |  | m2 | 2059.35 | 15.21
4 | 墙面一般抹灰 | [项目特征] 1.墙体类型:外墙 2.底层厚度、砂浆配合 比:抹面抗裂砂浆找平 层，中间压入耐碱玻璃 纤维网布 (首层2道） 3.除聚合物砂浆、玻纤 网格布外其余全部包含 [工作内容] 1.基层清理 2.砂浆制作、运输 3.底层抹灰 4.抹面层 5.抹装饰面 6.勾分格缝 |  | m2 | 2059.35 | 6.7
5 | 块料墙面 | [项目特征] 1.面层材料品种、规格 、颜色 :粘贴8厚陶瓷墙 砖 2.缝宽、嵌缝材料种类 :DTG砂浆勾缝 3.除墙面砖、抹灰砂浆 外其余均包含 [工作内容] 1.基层清理 2.砂浆制作、运输 3.粘结层铺贴 4.面层安装 5.嵌缝 6.刷防护材料 7.磨光、酸洗、打蜡 |  | m2 | 126.19 | 49.33
本页小计
注：为计取规费等的使用，可在表中增设其中：“ 定额人工费 ”。
表— 08

## Sheet35
分部分项工程和单价措施项目清单与计价表
工程名称：建筑与装饰工程 |  |  | 标段：哈密市伊州区2026年义务教育薄 弱环节改善与能力提升建设项目工程总承包-土建劳务 |  |  |  | 第 25 页 共 36 页
序号 | 项目名称 | 项目特征描述 |  | 计量单位 | 工程量 | 金额（元）
[6 empty] | 综合单价最高限价（含税） | 综合单价（含税） | 合价 | 其中
暂估价
6 | 成品隔断 | [项目特征] 1.厕位隔断（含小便器 隔断） 2.详新22J05-36页-外 开、详、 -0 -页1-、1 详新22J05-47页-1 3.除成品隔断外其余均 包含 [工作内容] 1.隔断运输、安装 2.嵌缝、塞口 |  | m2 | 14.53 | 14.57
分部小计
天棚工程
1 | 吊顶天棚 | [项目特征] 1.现浇楼板底预留中10 钢筋吊环 (勾)，双向中 距≤1200 2、. 、 吊杆双向中距≤1200 3.龙骨材料种类、规格 、中距:T型轻钢次龙骨 T24x28(或TBA24x28)带 凹槽 (或不带凹槽)中距 600；U型轻钢主龙骨UB 38x12中距≤1200，找 平后与钢筋吊杆固定 4.面层材料品种、规格 :12(15)厚矿棉吸声板 面层 5.除轻钢龙骨、角钢、 吊杆、矿棉板外其余均 包含 [工作内容] 1.基层清理、吊杆安装 2.龙骨安装 3.基层板铺贴 4.面层铺贴 5.嵌缝 6.刷防护材料 |  | m2 | 317.33 | 32.13
本页小计
注：为计取规费等的使用，可在表中增设其中：“ 定额人工费 ”。
表— 08
膨胀全牙
吊杆规格
8自
式
:M
形
高度
吊顶
39页
5-53
新22J05
详新22J

## Sheet36
分部分项工程和单价措施项目清单与计价表
工程名称：建筑与装饰工程 |  |  | 标段：哈密市伊州区2026年义务教育薄 弱环节改善与能力提升建设项目工程总承包-土建劳务 |  |  |  | 第 26 页 共 36 页
序号 | 项目名称 | 项目特征描述 |  | 计量单位 | 工程量 | 金额（元）
[6 empty] | 综合单价最高限价（含税） | 综合单价（含税） | 合价 | 其中
暂估价
2 | 吊顶天棚 | [项目特征] 轻钢龙骨、 撑U50x20(或U60x27)中 距1200；U型轻钢次龙 骨U50x20(或U60x27)中 距400，龙骨吸顶吊件 用膨胀螺栓与现浇楼板 固定 2.面层材料品种、规格 :9.5或12厚(普通、耐 水、防潮、耐火)纸面 石膏板，用自攻螺钉与 龙骨固定 3.除轻钢龙骨、吊杆、 石膏板外其余均包含 [工作内容] 1.基层清理、吊杆安装 2.龙骨安装 3.基层板铺贴 4.面层铺贴 5.嵌缝 6.刷防护材料 |  | m2 | 30.57 | 34.43
分部小计
油漆、涂料、裱糊工程
1 | 墙面喷刷涂料 | [项目特征] 1.基层类型:内墙一般 抹灰面 2、涂料:涂料2道无机内墙薄涂 3.刮腻子要求:满刮2厚 耐水腻子找平 4.除涂料、腻子粉外其 余均包含 [工作内容] 1.基层清理 2.刮腻子 3.刷、喷涂料 |  | m2 | 1868.77 | 8.36
本页小计
注：为计取规费等的使用，可在表中增设其中：“ 定额人工费 ”。
表— 08

## Sheet37
分部分项工程和单价措施项目清单与计价表
工程名称：建筑与装饰工程 |  |  | 标段：哈密市伊州区2026年义务教育薄 弱环节改善与能力提升建设项目工程总承包-土建劳务 |  |  |  | 第 27 页 共 36 页
序号 | 项目名称 | 项目特征描述 |  | 计量单位 | 工程量 | 金额（元）
[6 empty] | 综合单价最高限价（含税） | 综合单价（含税） | 合价 | 其中
暂估价
2 | 墙面喷刷涂料 | [项目特征] 1.刮腻子要求:详设计 2.涂料品种、喷刷遍数 :真石漆 3.除真石漆、腻子粉外 其余均包含 [工作内容] 1.基层清理 2.刮腻子 3.刷、喷涂料 |  | m2 | 2059.35 | 22.77
3 | 天棚喷刷涂料 | [项目特征] 1.基层类型:现浇钢筋 混凝土楼板 2.喷刷涂料部位:天棚 3.刮腻子要求:刮两遍 耐水腻子 4.涂料品种、喷刷遍数 :喷 (刷、辊)无机内墙 薄涂涂料2道 5.除涂料、腻子粉外其 余均包含 [工作内容] 1.基层清理 2.刮腻子 3.刷、喷涂料 |  | m2 | 113.7 | 10.44
分部小计
其他装饰工程
1 | 金属扶手、栏杆、 栏板 | [项目特征] 1.楼梯栏杆 2.扶手材料种类、规格 :不锈钢管 3.栏杆材料种类、规格 :不锈钢管 4.除不锈钢管、不锈钢 法兰底座外其余均包含 [工作内容] 1.制作 2.运输 3.安装 4.刷防护材料 |  | m | 22.15 | 95.74
本页小计
注：为计取规费等的使用，可在表中增设其中：“ 定额人工费 ”。
表— 08

## Sheet38
分部分项工程和单价措施项目清单与计价表
工程名称：建筑与装饰工程 |  |  | 标段：哈密市伊州区2026年义务教育薄 弱环节改善与能力提升建设项目工程总承包-土建劳务 |  |  |  | 第 28 页 共 36 页
序号 | 项目名称 | 项目特征描述 |  | 计量单位 | 工程量 | 金额（元）
[6 empty] | 综合单价最高限价（含税） | 综合单价（含税） | 合价 | 其中
暂估价
2 | 金属扶手、栏杆、 栏板 | [项目特征] 1.花岗岩台阶栏杆（高 度：1200mm） 2.扶手材料种类、规格 :不锈钢管 3.栏杆材料种类、规格 :不锈钢管 4.除不锈钢管、不锈钢 法兰底座外其余均包含 [工作内容] 1.制作 2.运输 3.安装 4.刷防护材料 |  | m | 7.8 | 95.74
3 | 玻璃栏板 | [项目特征] 1.1500mm高扶手护栏 2.栏杆玻璃的种类、规 格、颜色:钢化夹层玻 璃 3.除玻璃栏杆、扶手外 其余均包含 [工作内容] 1.制作 2.运输 3.安装 4.刷防护材料 |  | m | 21.61 | 42.88
4 | 玻璃栏板 | [项目特征] 1.1200mm高扶手护栏 2.栏杆玻璃的种类、规 格、颜色:钢化夹层玻 璃 3.除玻璃栏杆、扶手外 其余均包含 [工作内容] 1.制作 2.运输 3.安装 4.刷防护材料 |  | m | 4.2 | 42.88
本页小计
注：为计取规费等的使用，可在表中增设其中：“ 定额人工费 ”。
表— 08

## Sheet39
分部分项工程和单价措施项目清单与计价表
工程名称：建筑与装饰工程 |  |  | 标段：哈密市伊州区2026年义务教育薄 弱环节改善与能力提升建设项目工程总承包-土建劳务 |  |  |  | 第 29 页 共 36 页
序号 | 项目名称 | 项目特征描述 |  | 计量单位 | 工程量 | 金额（元）
[6 empty] | 综合单价最高限价（含税） | 综合单价（含税） | 合价 | 其中
暂估价
5 | 洗漱台 | [项目特征] 1.盥洗室台（含台面开 孔） 2.详新22J05-59页-1 3.除钢架、石材饰面板 外其余均包含 [工作内容] 1.台面及支架运输、安 装 2.杆、环、盒、配件安 装 3.刷油漆 |  | m2 | 2.53 | 389.56
6 | 镜面玻璃 | [项目特征] 1.梳妆镜 2.详新22J05-70页-1 3.除梳妆镜外其余均包 含 [工作内容] 1.基层安装 2、. 及框制作、运输 |  | m2 | 2.24 | 71.04
7 | 金属扶手、栏杆、 栏板 | [项目特征] 1.洗面盆用安全抓杆 2.详新22J10-87页-10 3.除抓杆外其余均包含 [工作内容] 1.制作 2.运输 3.安装 4.刷防护材料 |  | m | 4 | 38.47
8 | 金属扶手、栏杆、 栏板 | [项目特征] 1.小便器用安全抓杆 2.详新22J10-87页-7 3.除抓杆外其余均包含 [工作内容] 1.制作 2.运输 3.安装 4.刷防护材料 |  | m | 7.6 | 38.47
本页小计
注：为计取规费等的使用，可在表中增设其中：“ 定额人工费 ”。
表— 08
安装
玻璃

## Sheet40
分部分项工程和单价措施项目清单与计价表
工程名称：建筑与装饰工程 |  |  | 标段：哈密市伊州区2026年义务教育薄 弱环节改善与能力提升建设项目工程总承包-土建劳务 |  |  |  | 第 30 页 共 36 页
序号 | 项目名称 | 项目特征描述 |  | 计量单位 | 工程量 | 金额（元）
[6 empty] | 综合单价最高限价（含税） | 综合单价（含税） | 合价 | 其中
暂估价
9 | 金属扶手、栏杆、 栏板 | [项目特征] 1.座便器安全抓杆 2.详新22J10-86页-2 3.除抓杆外其余均包含 [工作内容] 1.制作 2.运输 3.安装 4.刷防护材料 |  | m | 2.62 | 38.47
分部小计
分部小计
措施项目
1 | 基础 | [项目特征] 1.基础类型:独立基础 [工作内容] 1.模板制作 2.模板安装、拆除、整 理堆放及场内外运输 3.清理模板粘结物及模 内杂物、刷隔离剂等 |  | m2 | 157.36 | 46.32
2 | 基础 | [项目特征] 1.基础类型:垫层模板 [工作内容] 1.模板制作 2.模板安装、拆除、整 理堆放及场内外运输 3.清理模板粘结物及模 内杂物、刷隔离剂等 |  | m2 | 43.2 | 37.3
3 | 矩形柱 | [项目特征] 1.名称:矩形柱模板 [工作内容] 1.模板制作 2.模板安装、拆除、整 理堆放及场内外运输 3.清理模板粘结物及模 内杂物、刷隔离剂等 |  | m2 | 592.76 | 53.47
本页小计
注：为计取规费等的使用，可在表中增设其中：“ 定额人工费 ”。
表— 08

## Sheet41
分部分项工程和单价措施项目清单与计价表
工程名称：建筑与装饰工程 |  |  | 标段：哈密市伊州区2026年义务教育薄 弱环节改善与能力提升建设项目工程总承包-土建劳务 |  |  |  | 第 31 页 共 36 页
序号 | 项目名称 | 项目特征描述 |  | 计量单位 | 工程量 | 金额（元）
[6 empty] | 综合单价最高限价（含税） | 综合单价（含税） | 合价 | 其中
暂估价
4 | 构造柱 | [项目特征] 1.构造柱模板 [工作内容] 1.模板制作 2.模板安装、拆除、整 理堆放及场内外运输 3.清理模板粘结物及模 内杂物、刷隔离剂等 |  | m2 | 132.68 | 39.53
5 | 矩形梁 | [项目特征] 1.矩形梁模板 [工作内容] 1.模板制作 2.模板安装、拆除、整 理堆放及场内外运输 3.清理模板粘结物及模 内杂物、刷隔离剂等 |  | m2 | 848.56 | 45.44
6 | 圈梁 | [项目特征] 1.圈梁模板 [工作内容] 1.模板制作 2.模板安装、拆除、整 理堆放及场内外运输 3.清理模板粘结物及模 内杂物、刷隔离剂等 |  | m2 | 5.51 | 49.71
7 | 圈梁 | [项目特征] 1.反坎模板 [工作内容] 1.模板制作 2.模板安装、拆除、整 理堆放及场内外运输 3.清理模板粘结物及模 内杂物、刷隔离剂等 |  | m2 | 19.19 | 49.71
8 | 过梁 | [项目特征] 1.过梁模板 [工作内容] 1.模板制作 2.模板安装、拆除、整 理堆放及场内外运输 3.清理模板粘结物及模 内杂物、刷隔离剂等 |  | m2 | 114.93 | 66.5
本页小计
注：为计取规费等的使用，可在表中增设其中：“ 定额人工费 ”。
表— 08

## Sheet42
分部分项工程和单价措施项目清单与计价表
工程名称：建筑与装饰工程 |  |  | 标段：哈密市伊州区2026年义务教育薄 弱环节改善与能力提升建设项目工程总承包-土建劳务 |  |  |  | 第 32 页 共 36 页
序号 | 项目名称 | 项目特征描述 |  | 计量单位 | 工程量 | 金额（元）
[6 empty] | 综合单价最高限价（含税） | 综合单价（含税） | 合价 | 其中
暂估价
9 | 直形墙 | [项目特征] 1.女儿墙模板 [工作内容] 1.模板制作 2.模板安装、拆除、整 理堆放及场内外运输 3.清理模板粘结物及模 内杂物、刷隔离剂等 |  | m2 | 678.9 | 48.82
10 | 有梁板 | [项目特征] 1.板模板 [工作内容] 1.模板制作 2.模板安装、拆除、整 理堆放及场内外运输 3.清理模板粘结物及模 内杂物、刷隔离剂等 |  | m2 | 497.81 | 50.12
11 | 楼梯 | [项目特征] 1.类型:双跑楼梯 [工作内容] 1.模板制作 2.模板安装、拆除、整 理堆放及场内外运输 3.清理模板粘结物及模 内杂物、刷隔离剂等 |  | m2 | 33.75 | 127.98
12 | 台阶 | [项目特征] 1.台阶模板 [工作内容] 1.模板制作 2.模板安装、拆除、整 理堆放及场内外运输 3.清理模板粘结物及模 内杂物、刷隔离剂等 |  | m2 | 5.28 | 48.36
13 | 散水 | [项目特征] 1.散水模板 [工作内容] 1.模板制作 2.模板安装、拆除、整 理堆放及场内外运输 3.清理模板粘结物及模 内杂物、刷隔离剂等 |  | m2 | 15.55 | 37.29
本页小计
注：为计取规费等的使用，可在表中增设其中：“ 定额人工费 ”。
表— 08

## Sheet43
分部分项工程和单价措施项目清单与计价表
工程名称：建筑与装饰工程 |  |  | 标段：哈密市伊州区2026年义务教育薄 弱环节改善与能力提升建设项目工程总承包-土建劳务 |  |  |  | 第 33 页 共 36 页
序号 | 项目名称 | 项目特征描述 |  | 计量单位 | 工程量 | 金额（元）
[6 empty] | 综合单价最高限价（含税） | 综合单价（含税） | 合价 | 其中
暂估价
14 | 坡道 | [项目特征] 1.坡道模板 [工作内容] 1.模板制作 2.模板安装、拆除、整 理堆放及场内外运输 3.清理模板粘结物及模 内杂物、刷隔离剂等 |  | m2 | 1.18 | 37.3
15 | 柱模板支撑超高 | [项目特征] 1.支撑高度:详图纸设 计 [工作内容] 1.模板制作 2.模板安装、拆除、整 理堆放及场内外运输 3.清理模板粘结物及模 内杂物、刷隔离剂等 |  | m2 | 464.64 | 4.14
16 | 梁模板支撑超高 | [项目特征] 1.支撑高度:详见图纸 设计 [工作内容] 1.模板制作 2.模板安装、拆除、整 理堆放及场内外运输 3.清理模板粘结物及模 内杂物、刷隔离剂等 |  | m2 | 837.1 | 4.61
17 | 板模板支撑超高 | [项目特征] 1.支撑高度:详见设计 图纸 [工作内容] 1.模板制作 2.模板安装、拆除、整 理堆放及场内外运输 3.清理模板粘结物及模 内杂物、刷隔离剂等 |  | m2 | 492.63 | 4.58
本页小计
注：为计取规费等的使用，可在表中增设其中：“ 定额人工费 ”。
表— 08

## Sheet44
分部分项工程和单价措施项目清单与计价表
工程名称：建筑与装饰工程 |  |  | 标段：哈密市伊州区2026年义务教育薄 弱环节改善与能力提升建设项目工程总承包-土建劳务 |  |  |  | 第 34 页 共 36 页
序号 | 项目名称 | 项目特征描述 |  | 计量单位 | 工程量 | 金额（元）
[6 empty] | 综合单价最高限价（含税） | 综合单价（含税） | 合价 | 其中
暂估价
18 | 综合脚手架 | [项目特征] 1.建筑结构形式:现浇 框架结构-单层 2.檐口高度:11.15 [工作内容] 1.场内、场外材料搬运 2、搭、拆脚手架、斜道 、上料平台 3.安全网的铺设 4.选择附墙点与主体连 接 5.测试电动装置、安全 锁等 6.拆除脚手架后材料的 堆放 |  | m2 | 1204.5 | 23.9
19 | 综合脚手架 | [项目特征] 1.建筑结构形式:现浇 框架结构-多层 2.檐口高度:11.15 [工作内容] 1.场内、场外材料搬运 2.搭、拆脚手架、斜道 、上料平台 3.安全网的铺设 4.选择附墙点与主体连 接 5.测试电动装置、安全 锁等 6.拆除脚手架后材料的 堆放 |  | m2 | 555 | 38.19
20 | 外脚手架 | [项目特征] 1.搭设方式:建筑物密 目网垂直封闭 [工作内容] 1.场内、场外材料搬运 2.搭、拆脚手架、斜道 、上料平台 3.安全网的铺设 4.拆除脚手架后材料的 堆放 |  | m2 | 1650.17 | 10.29
本页小计
注：为计取规费等的使用，可在表中增设其中：“ 定额人工费 ”。
表— 08

## Sheet45
分部分项工程和单价措施项目清单与计价表
工程名称：建筑与装饰工程 |  |  | 标段：哈密市伊州区2026年义务教育薄 弱环节改善与能力提升建设项目工程总承包-土建劳务 |  |  |  | 第 35 页 共 36 页
序号 | 项目名称 | 项目特征描述 |  | 计量单位 | 工程量 | 金额（元）
[6 empty] | 综合单价最高限价（含税） | 综合单价（含税） | 合价 | 其中
暂估价
21 | 装饰装修脚手架 | [项目特征] 1.内墙面粉饰脚手架 [工作内容] 1.场内、场外材料搬运 2、搭、拆脚手架、斜道 、上料平台 3.安全网的铺设 4.拆除脚手架后材料的 堆放 |  | m2 | 420.31 | 3.57
22 | 满堂脚手架 | [项目特征] 1.满堂脚手架 [工作内容] 1.场内、场外材料搬运 2、搭、拆脚手架、斜道 、上料平台 3.安全网的铺设 4.拆除脚手架后材料的 堆放 |  | m2 | 427.25 | 10.57
23 | 里脚手架 | [项目特征] 1.满堂脚手架中墙面粉 饰脚手架改架 [工作内容] 1.场内、场外材料搬运 2.搭、拆脚手架、斜道 、上料平台 3.安全网的铺设 4.拆除脚手架后材料的 堆放 |  | m2 | 621.99 | 1.15
24 | 外脚手架 | [项目特征] 1.砌块内墙（砌筑高度 超3.6m） 2.搭设方式:双排 3.搭设高度:10m以内 [工作内容] 1.场内、场外材料搬运 2、搭、拆脚手架、斜道 、上料平台 3.安全网的铺设 4.拆除脚手架后材料的 堆放 |  | m2 | 42.1 | 2.66
本页小计
注：为计取规费等的使用，可在表中增设其中：“ 定额人工费 ”。
表— 08

## Sheet46
分部分项工程和单价措施项目清单与计价表
工程名称：建筑与装饰工程 |  |  | 标段：哈密市伊州区2026年义务教育薄 弱环节改善与能力提升建设项目工程总承包-土建劳务 |  |  |  | 第 36 页 共 36 页
序号 | 项目名称 | 项目特征描述 |  | 计量单位 | 工程量 | 金额（元）
[6 empty] | 综合单价最高限价（含税） | 综合单价（含税） | 合价 | 其中
暂估价
25 | 垂直运输 | [项目特征] 1.建筑物建筑类型及结 构形式:现浇框架结构 2.建筑物檐口高度、层 数:20m(6层)以内 [工作内容] 1.垂直运输机械的固定 装置、基础制作、安装 2.行走式垂直运输机械 轨道的铺设、拆除、摊 销 |  | m2 | 1759.5 | 18.03
26 | 屋面及楼层临边防护 | [项目特征] 1.屋面及楼层临边防护 2.搭设高度:详设计 [工作内容] 1.场内、场外材料搬运 2、搭、拆脚手架、斜道 、上料平台 3.安全网的铺设 4.拆除脚手架后材料的 堆放 |  | m | 236.7 | 18.33
27 | 楼梯防护栏杆 | [项目特征] 1.楼梯防护栏杆 2.搭设高度:详设计 [工作内容] 1.场内、场外材料搬运 2.搭、拆脚手架、斜道 、上料平台 3.安全网的铺设 4.拆除脚手架后材料的 堆放 |  | m | 41.05 | 10.17
分部小计
本页小计
合计
注：为计取规费等的使用，可在表中增设其中：“ 定额人工费 ”。
表— 08

## Sheet47
单位工程投标报价汇总表
工程名称：给排水工程 |  | 标段：哈密市伊州区2026年义务教育薄弱环 节改善与能力提升建设项目工程总承包-土建劳务 |  | 第 1 页 共 1 页
序号 | 汇总内容 |  | 金额 (元) |  | 其中：暂估价 (元)
一 | 分部分项工程费
1.1 | 给排水工程
二 | 措施项目费
2.1 | 单价措施项目费
投标报价合计=一+二
注：本表适用于单位工程招标控制价或投标报价的汇总，如无单位工程划分，单项工程也使用本表汇总
表— 04

## Sheet48
分部分项工程和单价措施项目清单与计价表
工程名称：给排水工程 |  |  | 标段：哈密市伊州区2026年义务教育薄 弱环节改善与能力提升建设项目工程总承包-土建劳务 |  |  |  | 第 1 页 共 12 页
序号 | 项目名称 | 项目特征描述 |  | 计量单位 | 工程量 | 金额（元）
[6 empty] | 综合单价最高限价（含税） | 综合单价（含税） | 合价 | 其中
暂估价
分部分项
给水
1 | 复合管 | [项目特征] 1.安装部位:室内 2.介质:给水 3.材质、规格:PSP钢塑 复合压力管（塑料层材 质为PP-R）DN50 4.连接形式:电磁感应 双热熔连接 5.压力试验及吹、洗设 计要求:水压试验及消 毒冲洗 6.除PSP钢塑复合压力 管、管件其余均包含 [工作内容] 1.管道安装 2.管件安装 3.塑料卡固定 4.压力试验 5.吹扫、冲洗 6.警示带铺设 |  | m | 28.01 | 32.73
2 | 复合管-超高 | [项目特征] 1.安装部位:室内 2.介质:给水 3.材质、规格:PSP钢塑 复合压力管（塑料层材 质为PP-R）DN50 4.连接形式:电磁感应 双热熔连接 5.压力试验及吹、洗设 计要求:水压试验及消 毒冲洗 6.除PSP钢塑复合压力 管、管件其余均包含 [工作内容] 1.管道安装 2.管件安装 3.塑料卡固定 4.压力试验 5.吹扫、冲洗 6.警示带铺设 |  | m | 10.96 | 35.78
本页小计
注：为计取规费等的使用，可在表中增设其中：“ 定额人工费 ”。
表— 08

## Sheet49
分部分项工程和单价措施项目清单与计价表
工程名称：给排水工程 |  |  | 标段：哈密市伊州区2026年义务教育薄 弱环节改善与能力提升建设项目工程总承包-土建劳务 |  |  |  | 第 2 页 共 12 页
序号 | 项目名称 | 项目特征描述 |  | 计量单位 | 工程量 | 金额（元）
[6 empty] | 综合单价最高限价（含税） | 综合单价（含税） | 合价 | 其中
暂估价
3 | 复合管 | [项目特征] 1.安装部位:室内 2.介质:给水 3.材质、规格:PSP钢塑 复合压力管（塑料层材 质为PP-R）DN40 4.连接形式:电磁感应 双热熔连接 5.压力试验及吹、洗设 计要求:水压试验及消 毒冲洗 6.除PSP钢塑复合压力 管、管件其余均包含 [工作内容] 1.管道安装 2.管件安装 3.塑料卡固定 4.压力试验 5.吹扫、冲洗 6.警示带铺设 |  | m | 5.54 | 30.19
4 | 复合管 | [项目特征] 1.安装部位:室内 2.介质:给水 3.材质、规格:PSP钢塑 复合压力管（塑料层材 质为PP-R）DN32 4.连接形式:电磁感应 双热熔连接 5.压力试验及吹、洗设 计要求:水压试验及消 毒冲洗 6.除PSP钢塑复合压力 管、管件其余均包含 [工作内容] 1.管道安装 2.管件安装 3.塑料卡固定 4.压力试验 5.吹扫、冲洗 6.警示带铺设 |  | m | 4.33 | 29.74
本页小计
注：为计取规费等的使用，可在表中增设其中：“ 定额人工费 ”。
表— 08

## Sheet50
分部分项工程和单价措施项目清单与计价表
工程名称：给排水工程 |  |  | 标段：哈密市伊州区2026年义务教育薄 弱环节改善与能力提升建设项目工程总承包-土建劳务 |  |  |  | 第 3 页 共 12 页
序号 | 项目名称 | 项目特征描述 |  | 计量单位 | 工程量 | 金额（元）
[6 empty] | 综合单价最高限价（含税） | 综合单价（含税） | 合价 | 其中
暂估价
5 | 复合管 | [项目特征] 1.安装部位:室内 2.介质:给水 3.材质、规格:PSP钢塑 复合压力管（塑料层材 质为PP-R）DN25 4.连接形式:电磁感应 双热熔连接 5.压力试验及吹、洗设 计要求:水压试验及消 毒冲洗 6.除PSP钢塑复合压力 管、管件其余均包含 [工作内容] 1.管道安装 2.管件安装 3.塑料卡固定 4.压力试验 5.吹扫、冲洗 6.警示带铺设 |  | m | 6.77 | 27.33
6 | 管道支架 | [项目特征] 1.材质:管道支架 2.除型钢其余均包含 [工作内容] 1.制作 2.安装 |  | kg | 24.92 | 14.17
7 | 金属结构刷油 | [项目特征] 1.除锈级别:除锈 2.油漆品种:防锈漆、 调和漆 3.结构类型:管道支架 4.涂刷遍数、漆膜厚度 :各二道 5.除防锈漆、调和漆其 余均包含 [工作内容] 1.除锈 2.调配、涂刷 |  | kg | 24.92 | 1.53
8 | 水表 | [项目特征] 1.型号、规格:水表DN5 0 2.附件配置:成品 3.除水表其余均包含 [工作内容] 1.组装 |  | 组 | 1 | 54.1
本页小计
注：为计取规费等的使用，可在表中增设其中：“ 定额人工费 ”。
表— 08

## Sheet51
分部分项工程和单价措施项目清单与计价表
工程名称：给排水工程 |  |  | 标段：哈密市伊州区2026年义务教育薄 弱环节改善与能力提升建设项目工程总承包-土建劳务 |  |  |  | 第 4 页 共 12 页
序号 | 项目名称 | 项目特征描述 |  | 计量单位 | 工程量 | 金额（元）
[6 empty] | 综合单价最高限价（含税） | 综合单价（含税） | 合价 | 其中
暂估价
9 | 螺纹阀门 | [项目特征] 1.类型:截止阀 2.规格、压力等级:DN5 0 3.连接形式:螺纹连接 4.除截止阀其余均包含 [工作内容] 1.安装 2.电气接线 3.调试 |  | 个 | 3 | 51.37
10 | 螺纹阀门 | [项目特征] 1.类型:止回阀 2.规格、压力等级:DN5 0 3.连接形式:螺纹连接 4.除止回阀其余均包含 [工作内容] 1.安装 2.电气接线 3.调试 |  | 个 | 1 | 51.37
11 | 螺纹阀门 | [项目特征] 1.类型:过滤器 2.规格、压力等级:DN5 0 3.连接形式:螺纹连接 4.除过滤器其余均包含 [工作内容] 1.安装 2.电气接线 3.调试 |  | 个 | 1 | 51.37
12 | 螺纹阀门 | [项目特征] 1.类型:减压阀 2.规格、压力等级:DN5 0 3.连接形式:螺纹连接 4.除减压阀其余均包含 [工作内容] 1.安装 2.电气接线 3.调试 |  | 个 | 1 | 51.37
本页小计
注：为计取规费等的使用，可在表中增设其中：“ 定额人工费 ”。
表— 08

## Sheet52
分部分项工程和单价措施项目清单与计价表
工程名称：给排水工程 |  |  | 标段：哈密市伊州区2026年义务教育薄 弱环节改善与能力提升建设项目工程总承包-土建劳务 |  |  |  | 第 5 页 共 12 页
序号 | 项目名称 | 项目特征描述 |  | 计量单位 | 工程量 | 金额（元）
[6 empty] | 综合单价最高限价（含税） | 综合单价（含税） | 合价 | 其中
暂估价
13 | 螺纹阀门 | [项目特征] 1.类型: 自动排气阀( 含截止阀） 2.规格、压力等级:DN2 5 3.连接形式:丝扣连接 4.除自动排气阀、截止 阀其余均包含 [工作内容] 1.安装 2.电气接线 3.调试 |  | 个 | 1 | 45.41
14 | 螺纹阀门 | [项目特征] 1.类型:截止阀 2.规格、压力等级:DN3 2 3.连接形式:螺纹连接 4.除截止阀其余均包含 [工作内容] 1.安装 2.电气接线 3.调试 |  | 个 | 1 | 27.75
15 | 套管 | [项目特征] 1.名称、类型:刚性防 水套管 2.规格:DN50 3.填料材质:详设计 4.除刚性防水套管其余 均包含 [工作内容] 1.制作 2.安装 3.除锈、刷油 |  | 个 | 1 | 65.71
16 | 套管 | [项目特征] 1.名称、类型:套管 2.材质:钢套管 3.规格:DN80 4.填料材质:详设计 5.除焊接钢管其余均包 含 [工作内容] 1.制作 2.安装 3.除锈、刷油 |  | 个 | 4 | 24.74
本页小计
注：为计取规费等的使用，可在表中增设其中：“ 定额人工费 ”。
表— 08

## Sheet53
分部分项工程和单价措施项目清单与计价表
工程名称：给排水工程 |  |  | 标段：哈密市伊州区2026年义务教育薄 弱环节改善与能力提升建设项目工程总承包-土建劳务 |  |  |  | 第 6 页 共 12 页
序号 | 项目名称 | 项目特征描述 |  | 计量单位 | 工程量 | 金额（元）
[6 empty] | 综合单价最高限价（含税） | 综合单价（含税） | 合价 | 其中
暂估价
17 | 套管 | [项目特征] 1.名称、类型:套管 2.材质:钢套管 3.规格:DN50 4.填料材质:详设计 5.除焊接钢管其余均包 含 [工作内容] 1.制作 2.安装 3.除锈、刷油 |  | 个 | 1 | 16.02
分部小计
排水
1 | 铸铁管 | [项目特征] 1.安装部位:污水管出 户 2.介质:排水 3.材质、规格:机制排 水铸铁管DN100 4.连接形式:钢带型卡 箍式连接、橡胶圈密封 5.压力试验及吹、洗设 计要求:灌水试验 6.除机制排水铸铁管其 余均包含 [工作内容] 1.管道安装 2.管件安装 3.压力试验 4.吹扫、冲洗 5.警示带铺设 |  | m | 6 | 26.15
本页小计
注：为计取规费等的使用，可在表中增设其中：“ 定额人工费 ”。
表— 08

## Sheet54
分部分项工程和单价措施项目清单与计价表
工程名称：给排水工程 |  |  | 标段：哈密市伊州区2026年义务教育薄 弱环节改善与能力提升建设项目工程总承包-土建劳务 |  |  |  | 第 7 页 共 12 页
序号 | 项目名称 | 项目特征描述 |  | 计量单位 | 工程量 | 金额（元）
[6 empty] | 综合单价最高限价（含税） | 综合单价（含税） | 合价 | 其中
暂估价
2 | 塑料管 | [项目特征] 1.安装部位:室内 2.介质:排水 3.材质、规格:U-PVC管 De110 4.连接形式:粘接、橡 胶圈密封 5.压力试验及吹、洗设 计要求:灌水试验 6.除U-PVC管、管件其 余均包含 [工作内容] 1.管道安装 2.管件安装 3.塑料卡固定 4.阻火圈安装 5.压力试验 6.吹扫、冲洗 7.警示带铺设 |  | m | 57.78 | 23.15
3 | 塑料管-超高 | [项目特征] 1.安装部位:室内 2.介质:排水 3.材质、规格:U-PVC管 De110 4.连接形式:粘接、橡 胶圈密封 5.压力试验及吹、洗设 计要求:灌水试验 6.除U-PVC管、管件其 余均包含 [工作内容] 1.管道安装 2.管件安装 3.塑料卡固定 4.阻火圈安装 5.压力试验 6.吹扫、冲洗 7.警示带铺设 |  | m | 2.8 | 25.41
本页小计
注：为计取规费等的使用，可在表中增设其中：“ 定额人工费 ”。
表— 08

## Sheet55
分部分项工程和单价措施项目清单与计价表
工程名称：给排水工程 |  |  | 标段：哈密市伊州区2026年义务教育薄 弱环节改善与能力提升建设项目工程总承包-土建劳务 |  |  |  | 第 8 页 共 12 页
序号 | 项目名称 | 项目特征描述 |  | 计量单位 | 工程量 | 金额（元）
[6 empty] | 综合单价最高限价（含税） | 综合单价（含税） | 合价 | 其中
暂估价
4 | 洗涤盆 | [项目特征] 1.规格、类型:拖布池 2.组装形式:成品 3.附件名称、数量:详 图纸设计 4.除拖布池其余均包含 [工作内容] 1.器具安装 2.附件安装 |  | 组 | 1 | 99.79
5 | 洗脸盆 | [项目特征] 1.规格、类型:洗手盆 延时自闭 2.组装形式:成品 3.附件名称、数量:详 图纸设计 4.除洗手盆其余均包含 [工作内容] 1.器具安装 2.附件安装 |  | 组 | 5 | 410.26
6 | 大便器 | [项目特征] 1.规格、类型:坐箱式 坐便器带水封 2.组装形式:成品 3.附件名称、数量:详 图纸设计 4.除坐便器其余均包含 [工作内容] 1.器具安装 2.附件安装 |  | 组 | 1 | 175.18
7 | 大便器 | [项目特征] 1.规格、类型:蹲便器 自闭式冲洗阀，不带水 封 2.组装形式:成品 3.附件名称、数量:详 图纸设计 4.除蹲便器其余均包含 [工作内容] 1.器具安装 2.附件安装 |  | 组 | 4 | 300.31
本页小计
注：为计取规费等的使用，可在表中增设其中：“ 定额人工费 ”。
表— 08

## Sheet56
分部分项工程和单价措施项目清单与计价表
工程名称：给排水工程 |  |  | 标段：哈密市伊州区2026年义务教育薄 弱环节改善与能力提升建设项目工程总承包-土建劳务 |  |  |  | 第 9 页 共 12 页
序号 | 项目名称 | 项目特征描述 |  | 计量单位 | 工程量 | 金额（元）
[6 empty] | 综合单价最高限价（含税） | 综合单价（含税） | 合价 | 其中
暂估价
8 | 小便器 | [项目特征] 1.规格、类型:小便器 自闭式冲洗阀，带水封 2.组装形式:成品 3.附件名称、数量:详 图纸设计 4.除小便器其余均包含 [工作内容] 1.器具安装 2.附件安装 |  | 组 | 2 | 85.07
9 | 给、排水附 (配)件 | [项目特征] 1.型号、规格:地漏DN1 00 2.安装方式:其余详图 纸设计 3.除地漏其余均包含 [工作内容] 1.安装 |  | 个 | 4 | 41.27
10 | 给、排水附 (配)件 | [项目特征] 1.型号、规格:地面扫 除口DN100 2.安装方式:其余详图 纸设计 3.除地面扫除口其余均 包含 [工作内容] 1.安装 |  | 个 | 2 | 10.76
11 | 套管 | [项目特征] 1.名称、类型:刚性防 水套管 2.规格:DN100 3.填料材质:详设计 4.除刚性防水套管其余 均包含 [工作内容] 1.制作 2.安装 3.除锈、刷油 |  | 个 | 2 | 75.32
本页小计
注：为计取规费等的使用，可在表中增设其中：“ 定额人工费 ”。
表— 08

## Sheet57
分部分项工程和单价措施项目清单与计价表
工程名称：给排水工程 |  |  | 标段：哈密市伊州区2026年义务教育薄 弱环节改善与能力提升建设项目工程总承包-土建劳务 |  |  |  | 第 10 页 共 12 页
序号 | 项目名称 | 项目特征描述 |  | 计量单位 | 工程量 | 金额（元）
[6 empty] | 综合单价最高限价（含税） | 综合单价（含税） | 合价 | 其中
暂估价
12 | 套管 | [项目特征] 1.名称、类型:套管 2.材质:钢套管 3.规格:DN150 4.填料材质:详设计 5.除焊接钢管其余均包 含 [工作内容] 1.制作 2.安装 3.除锈、刷油 |  | 个 | 4 | 62.51
分部小计
雨水
1 | 塑料管 | [项目特征] 1.介质:雨水 2.材质、规格:高密度 聚乙烯(HDPE)管DN100 3.连接形式:热熔对接 和电熔连接 4.压力试验及吹、洗设 计要求:灌水试验 5.除高密度聚乙烯 ( HDPE)管、管件其余均 包含 [工作内容] 1.管道安装 2.管件安装 3.塑料卡固定 4.阻火圈安装 5.压力试验 6.吹扫、冲洗 7.警示带铺设 |  | m | 95.86 | 22.4
本页小计
注：为计取规费等的使用，可在表中增设其中：“ 定额人工费 ”。
表— 08

## Sheet58
分部分项工程和单价措施项目清单与计价表
工程名称：给排水工程 |  |  | 标段：哈密市伊州区2026年义务教育薄 弱环节改善与能力提升建设项目工程总承包-土建劳务 |  |  |  | 第 11 页 共 12 页
序号 | 项目名称 | 项目特征描述 |  | 计量单位 | 工程量 | 金额（元）
[6 empty] | 综合单价最高限价（含税） | 综合单价（含税） | 合价 | 其中
暂估价
2 | 塑料管-超高 | [项目特征] 1.介质:雨水 2.材质、规格:高密度 聚乙烯(HDPE)管DN100 3.连接形式:热熔对接 和电熔连接 4.压力试验及吹、洗设 计要求:灌水试验 5.除高密度聚乙烯 ( HDPE)管、管件其余均 包含 [工作内容] 1.管道安装 2.管件安装 3.塑料卡固定 4.阻火圈安装 5.压力试验 6.吹扫、冲洗 7.警示带铺设 |  | m | 50 | 24.6
3 | 给、排水附 (配)件 | [项目特征] 1.型号、规格:87型铸 铁雨水斗 2.安装方式:其余详图 纸设计 3.除87型铸铁雨水斗其 余均包含 [工作内容] 1.安装 |  | 个 | 10 | 35.15
4 | 套管 | [项目特征] 1.名称、类型:刚性防 水套管 2.规格:DN100 3.填料材质:详设计 4.除刚性防水套管其余 均包含 [工作内容] 1.制作 2.安装 3.除锈、刷油 |  | 个 | 9 | 75.32
本页小计
注：为计取规费等的使用，可在表中增设其中：“ 定额人工费 ”。
表— 08

## Sheet59
分部分项工程和单价措施项目清单与计价表
工程名称：给排水工程 |  |  | 标段：哈密市伊州区2026年义务教育薄 弱环节改善与能力提升建设项目工程总承包-土建劳务 |  |  |  | 第 12 页 共 12 页
序号 | 项目名称 | 项目特征描述 |  | 计量单位 | 工程量 | 金额（元）
[6 empty] | 综合单价最高限价（含税） | 综合单价（含税） | 合价 | 其中
暂估价
5 | 套管 | [项目特征] 1.名称、类型:套管 2.材质:钢套管 3.规格:DN150 4.填料材质:详设计 5.除焊接钢管其余均包 含 [工作内容] 1.制作 2.安装 3.除锈、刷油 |  | 个 | 13 | 62.51
分部小计
分部小计
措施项目
1 | 脚手架搭拆 | [项目特征] 1.名称:脚手架搭拆 [工作内容] 1.场内、场外材料搬运 2.搭、拆脚手架 3.拆除脚手架后材料堆 放 |  | 项 | 1 | 527.5
分部小计
本页小计
合计
注：为计取规费等的使用，可在表中增设其中：“ 定额人工费 ”。
表— 08

## Sheet60
单位工程投标报价汇总表
工程名称：采暖工程 |  | 标段：哈密市伊州区2026年义务教育薄弱环 节改善与能力提升建设项目工程总承包-土建劳务 |  | 第 1 页 共 1 页
序号 | 汇总内容 |  | 金额 (元) |  | 其中：暂估价 (元)
一 | 分部分项工程费
1.1 | 采暖工程
二 | 措施项目费
2.1 | 单价措施项目费
投标报价合计=一+二
注：本表适用于单位工程招标控制价或投标报价的汇总，如无单位工程划分，单项工程也使用本表汇总
表— 04

## Sheet61
分部分项工程和单价措施项目清单与计价表
工程名称：采暖工程 |  |  | 标段：哈密市伊州区2026年义务教育薄 弱环节改善与能力提升建设项目工程总承包-土建劳务 |  |  |  | 第 1 页 共 10 页
序号 | 项目名称 | 项目特征描述 |  | 计量单位 | 工程量 | 金额（元）
[6 empty] | 综合单价最高限价（含税） | 综合单价（含税） | 合价 | 其中
暂估价
分部分项
采暖
1 | 钢管 | [项目特征] 1.安装部位:室内 2.介质:采暖 3.规格、压力等级:焊 接钢管DN70 4.连接形式:焊接连接 5.压力试验及吹、洗设 计要求:水压试验及水 冲洗 6.除焊接钢管、管件其 余均包含 [工作内容] 1.管道安装 2.管件制作、安装 3.压力试验 4.吹扫、冲洗 5.警示带铺设 |  | m | 32.36 | 33.68
2 | 钢管-超高 | [项目特征] 1.安装部位:室内 2.介质:采暖 3.规格、压力等级:焊 接钢管DN70 4.连接形式:焊接连接 5.压力试验及吹、洗设 计要求:水压试验及水 冲洗 6.除焊接钢管、管件其 余均包含 [工作内容] 1.管道安装 2.管件制作、安装 3.压力试验 4.吹扫、冲洗 5.警示带铺设 |  | m | 143.95 | 36.53
本页小计
注：为计取规费等的使用，可在表中增设其中：“ 定额人工费 ”。
表— 08

## Sheet62
分部分项工程和单价措施项目清单与计价表
工程名称：采暖工程 |  |  | 标段：哈密市伊州区2026年义务教育薄 弱环节改善与能力提升建设项目工程总承包-土建劳务 |  |  |  | 第 2 页 共 10 页
序号 | 项目名称 | 项目特征描述 |  | 计量单位 | 工程量 | 金额（元）
[6 empty] | 综合单价最高限价（含税） | 综合单价（含税） | 合价 | 其中
暂估价
3 | 钢管-超高 | [项目特征] 1.安装部位:室内 2.介质:采暖 3.规格、压力等级:焊 接钢管DN50 4.连接形式:焊接连接 5.压力试验及吹、洗设 计要求:水压试验及水 冲洗 6.除焊接钢管、管件其 余均包含 [工作内容] 1.管道安装 2.管件制作、安装 3.压力试验 4.吹扫、冲洗 5.警示带铺设 |  | m | 56.18 | 32.01
4 | 钢管-超高 | [项目特征] 1.安装部位:室内 2.介质:采暖 3.规格、压力等级:焊 接钢管DN40 4.连接形式:焊接连接 5.压力试验及吹、洗设 计要求:水压试验及水 冲洗 6.除焊接钢管、管件其 余均包含 [工作内容] 1.管道安装 2.管件制作、安装 3.压力试验 4.吹扫、冲洗 5.警示带铺设 |  | m | 32.22 | 26.21
本页小计
注：为计取规费等的使用，可在表中增设其中：“ 定额人工费 ”。
表— 08

## Sheet63
分部分项工程和单价措施项目清单与计价表
工程名称：采暖工程 |  |  | 标段：哈密市伊州区2026年义务教育薄 弱环节改善与能力提升建设项目工程总承包-土建劳务 |  |  |  | 第 3 页 共 10 页
序号 | 项目名称 | 项目特征描述 |  | 计量单位 | 工程量 | 金额（元）
[6 empty] | 综合单价最高限价（含税） | 综合单价（含税） | 合价 | 其中
暂估价
5 | 钢管 | [项目特征] 1.安装部位:室内 2.介质:采暖 3.规格、压力等级:焊 接钢管DN32 4.连接形式:丝扣连接 5.压力试验及吹、洗设 计要求:水压试验及水 冲洗 6.除焊接钢管、管件其 余均包含 [工作内容] 1.管道安装 2.管件制作、安装 3.压力试验 4.吹扫、冲洗 5.警示带铺设 |  | m | 38 | 20.38
6 | 钢管-超高 | [项目特征] 1.安装部位:室内 2.介质:采暖 3.规格、压力等级:焊 接钢管DN32 4.连接形式:丝扣连接 5.压力试验及吹、洗设 计要求:水压试验及水 冲洗 6.除焊接钢管、管件其 余均包含 [工作内容] 1.管道安装 2.管件制作、安装 3.压力试验 4.吹扫、冲洗 5.警示带铺设 |  | m | 29.44 | 22.23
本页小计
注：为计取规费等的使用，可在表中增设其中：“ 定额人工费 ”。
表— 08

## Sheet64
分部分项工程和单价措施项目清单与计价表
工程名称：采暖工程 |  |  | 标段：哈密市伊州区2026年义务教育薄 弱环节改善与能力提升建设项目工程总承包-土建劳务 |  |  |  | 第 4 页 共 10 页
序号 | 项目名称 | 项目特征描述 |  | 计量单位 | 工程量 | 金额（元）
[6 empty] | 综合单价最高限价（含税） | 综合单价（含税） | 合价 | 其中
暂估价
7 | 钢管-超高 | [项目特征] 1.安装部位:室内 2.介质:采暖 3.规格、压力等级:焊 接钢管DN25 4.连接形式:丝扣连接 5.压力试验及吹、洗设 计要求:水压试验及水 冲洗 6.除焊接钢管、管件其 余均包含 [工作内容] 1.管道安装 2.管件制作、安装 3.压力试验 4.吹扫、冲洗 5.警示带铺设 |  | m | 186.99 | 22.23
8 | 钢管 | [项目特征] 1.安装部位:室内 2.介质:采暖 3.规格、压力等级:焊 接钢管DN25 4.连接形式:丝扣连接 5.压力试验及吹、洗设 计要求:水压试验及水 冲洗 6.除焊接钢管、管件其 余均包含 [工作内容] 1.管道安装 2.管件制作、安装 3.压力试验 4.吹扫、冲洗 5.警示带铺设 |  | m | 462.59 | 20.38
9 | 管道刷油 | [项目特征] 1.除锈级别:除锈 2.油漆品种:防锈漆、 调和漆 3.涂刷遍数、漆膜厚度 :各两道 4.除防锈漆、调和漆其 余均包含 [工作内容] 1.除锈 2.调配、涂刷 |  | m2 | 131.55 | 14.68
本页小计
注：为计取规费等的使用，可在表中增设其中：“ 定额人工费 ”。
表— 08

## Sheet65
分部分项工程和单价措施项目清单与计价表
工程名称：采暖工程 |  |  | 标段：哈密市伊州区2026年义务教育薄 弱环节改善与能力提升建设项目工程总承包-土建劳务 |  |  |  | 第 5 页 共 10 页
序号 | 项目名称 | 项目特征描述 |  | 计量单位 | 工程量 | 金额（元）
[6 empty] | 综合单价最高限价（含税） | 综合单价（含税） | 合价 | 其中
暂估价
10 | 管道支架 | [项目特征] 1.材质:管道支架 2.除型钢其余均包含 [工作内容] 1.制作 2.安装 |  | kg | 130.6 | 14.17
11 | 金属结构刷油 | [项目特征] 1.除锈级别:除锈 2.油漆品种:防锈漆、 调和漆 3.结构类型:管道支架 4.涂刷遍数、漆膜厚度 :各二道 5.除防锈漆、调和漆其 余均包含 [工作内容] 1.除锈 2.调配、涂刷 |  | kg | 130.6 | 1.53
12 | 热量表 | [项目特征] 1.类型:热力入户装置 2.型号、规格:DN70， 配套阀门及配件详见采 暖热力入口热计量安装 大样 3.连接形式:法兰连接 4.除热表、闸阀、温度 传感器、压力传感器、 关断阀、过滤器、截止 阀、法兰、压力表、温 度计其余均包含 [工作内容] 1.安装 |  | 块 | 1 | 1522.29
13 | 螺纹阀门 | [项目特征] 1.类型: 自动排气阀( 含截止阀） 2.规格、压力等级:DN2 5 3.连接形式:丝扣连接 4.除自动排气阀、截止 阀其余均包含 [工作内容] 1.安装 2.电气接线 3.调试 |  | 个 | 36 | 45.41
本页小计
注：为计取规费等的使用，可在表中增设其中：“ 定额人工费 ”。
表— 08

## Sheet66
分部分项工程和单价措施项目清单与计价表
工程名称：采暖工程 |  |  | 标段：哈密市伊州区2026年义务教育薄 弱环节改善与能力提升建设项目工程总承包-土建劳务 |  |  |  | 第 6 页 共 10 页
序号 | 项目名称 | 项目特征描述 |  | 计量单位 | 工程量 | 金额（元）
[6 empty] | 综合单价最高限价（含税） | 综合单价（含税） | 合价 | 其中
暂估价
14 | 补偿器 | [项目特征] 1.类型:补偿器 2.规格、压力等级:DN2 5 3.除补偿器其余均包含 [工作内容] 1.安装 |  | 个 | 1 | 27.64
15 | 补偿器 | [项目特征] 1.类型:补偿器 2.规格、压力等级:DN3 2 3.除补偿器其余均包含 [工作内容] 1.安装 |  | 个 | 1 | 28.92
16 | 补偿器 | [项目特征] 1.类型:补偿器 2.规格、压力等级:DN4 0 3.除补偿器其余均包含 [工作内容] 1.安装 |  | 个 | 1 | 31.44
17 | 补偿器 | [项目特征] 1.类型:补偿器 2.规格、压力等级:DN7 0 3.除补偿器其余均包含 [工作内容] 1.安装 |  | 个 | 3 | 53.43
18 | 螺纹阀门 | [项目特征] 1.类型:柱塞阀 2.规格、压力等级:DN2 5 3.连接形式:螺纹连接 4.除柱塞阀其余均包含 [工作内容] 1.安装 2.电气接线 3.调试 |  | 个 | 29 | 21.58
本页小计
注：为计取规费等的使用，可在表中增设其中：“ 定额人工费 ”。
表— 08

## Sheet67
分部分项工程和单价措施项目清单与计价表
工程名称：采暖工程 |  |  | 标段：哈密市伊州区2026年义务教育薄 弱环节改善与能力提升建设项目工程总承包-土建劳务 |  |  |  | 第 7 页 共 10 页
序号 | 项目名称 | 项目特征描述 |  | 计量单位 | 工程量 | 金额（元）
[6 empty] | 综合单价最高限价（含税） | 综合单价（含税） | 合价 | 其中
暂估价
19 | 螺纹阀门 | [项目特征] 1.类型:柱塞阀 2.规格、压力等级:DN3 2 3.连接形式:螺纹连接 4.除柱塞阀其余均包含 [工作内容] 1.安装 2.电气接线 3.调试 |  | 个 | 6 | 27.75
20 | 螺纹阀门 | [项目特征] 1.类型:截止阀 2.规格、压力等级:DN2 5 3.连接形式:螺纹连接 4.除截止阀其余均包含 [工作内容] 1.安装 2.电气接线 3.调试 |  | 个 | 47 | 21.58
21 | 螺纹阀门 | [项目特征] 1.类型:截止阀 2.规格、压力等级:DN3 2 3.连接形式:螺纹连接 4.除截止阀其余均包含 [工作内容] 1.安装 2.电气接线 3.调试 |  | 个 | 12 | 27.75
22 | 螺纹阀门 | [项目特征] 1.类型:手动放气阀 2.除手动放气阀其余均 包含 [工作内容] 1.安装 2.电气接线 3.调试 |  | 个 | 21 | 3.64
本页小计
注：为计取规费等的使用，可在表中增设其中：“ 定额人工费 ”。
表— 08

## Sheet68
分部分项工程和单价措施项目清单与计价表
工程名称：采暖工程 |  |  | 标段：哈密市伊州区2026年义务教育薄 弱环节改善与能力提升建设项目工程总承包-土建劳务 |  |  |  | 第 8 页 共 10 页
序号 | 项目名称 | 项目特征描述 |  | 计量单位 | 工程量 | 金额（元）
[6 empty] | 综合单价最高限价（含税） | 综合单价（含税） | 合价 | 其中
暂估价
23 | 螺纹阀门 | [项目特征] 1.类型:恒温控制阀 2.规格、压力等级:DN2 5 3.连接形式:螺纹连接 4.除恒温控制阀其余均 包含 [工作内容] 1.安装 2.电气接线 3.调试 |  | 个 | 21 | 21.58
24 | 螺纹阀门 | [项目特征] 1.类型:黄铜截止阀 2.规格、压力等级:DN2 5 3.连接形式:螺纹连接 4.除黄铜截止阀其余均 包含 [工作内容] 1.安装 2.电气接线 3.调试 |  | 个 | 16 | 21.58
25 | 钢制散热器 | [项目特征] 1.结构形式:钢制散热 器 2.型号、规格:16片/组 3.除钢制散热器其余均 包含 [工作内容] 1.安装 2.托架安装 3.托架刷油 |  | 组 | 19 | 41.52
26 | 钢制散热器 | [项目特征] 1.结构形式:钢制散热 器 2.型号、规格:8片/组 3.除钢制散热器其余均 包含 [工作内容] 1.安装 2.托架安装 3.托架刷油 |  | 组 | 2 | 32.94
本页小计
注：为计取规费等的使用，可在表中增设其中：“ 定额人工费 ”。
表— 08

## Sheet69
分部分项工程和单价措施项目清单与计价表
工程名称：采暖工程 |  |  | 标段：哈密市伊州区2026年义务教育薄 弱环节改善与能力提升建设项目工程总承包-土建劳务 |  |  |  | 第 9 页 共 10 页
序号 | 项目名称 | 项目特征描述 |  | 计量单位 | 工程量 | 金额（元）
[6 empty] | 综合单价最高限价（含税） | 综合单价（含税） | 合价 | 其中
暂估价
27 | 钢制散热器 | [项目特征] 1.结构形式:钢制双柱 散热器 2.型号、规格:25片/组 3.除钢制双柱散热器其 余均包含 [工作内容] 1.安装 2.托架安装 3.托架刷油 |  | 组 | 76 | 86.57
28 | 暖风机 | [项目特征] 1.电热风幕RM-1509-D 2.型号、规格:风量130 0m³/h;风机功率120W(2 20V);电加热功率10KW( 380V) 3.除电热风幕其余均包 含 [工作内容] 1.安装 |  | 台 | 4 | 176.36
29 | 套管 | [项目特征] 1.名称、类型:套管 2.材质:钢套管 3.规格:DN100 4.填料材质:详设计 5.除焊接钢管其余均包 含 [工作内容] 1.制作 2.安装 3.除锈、刷油 |  | 个 | 4 | 33.78
30 | 套管 | [项目特征] 1.名称、类型:套管 2.材质:钢套管 3.规格:DN40 4.填料材质:详设计 5.除焊接钢管其余均包 含 [工作内容] 1.制作 2.安装 3.除锈、刷油 |  | 个 | 14 | 16.02
本页小计
注：为计取规费等的使用，可在表中增设其中：“ 定额人工费 ”。
表— 08

## Sheet70
分部分项工程和单价措施项目清单与计价表
工程名称：采暖工程 |  |  | 标段：哈密市伊州区2026年义务教育薄 弱环节改善与能力提升建设项目工程总承包-土建劳务 |  |  |  | 第 10 页 共 10 页
序号 | 项目名称 | 项目特征描述 |  | 计量单位 | 工程量 | 金额（元）
[6 empty] | 综合单价最高限价（含税） | 综合单价（含税） | 合价 | 其中
暂估价
31 | 采暖工程系统调试 | [项目特征] 1.系统形式:采暖工程 系统调试 [工作内容] 1.系统调试 |  | 系统 | 1 | 2929.27
分部小计
分部小计
措施项目
1 | 脚手架搭拆 | [项目特征] 1.名称:脚手架搭拆 [工作内容] 1.场内、场外材料搬运 2.搭、拆脚手架 3.拆除脚手架后材料堆 放 |  | 项 | 1 | 1883.17
分部小计
本页小计
合计
注：为计取规费等的使用，可在表中增设其中：“ 定额人工费 ”。
表— 08

## Sheet71
单位工程投标报价汇总表
工程名称：电气设备安装工程 |  | 标段：哈密市伊州区2026年义务教育薄弱环 节改善与能力提升建设项目工程总承包-土建劳务 |  | 第 1 页 共 1 页
序号 | 汇总内容 |  | 金额 (元) |  | 其中：暂估价 (元)
一 | 分部分项工程费
1.1 | 电气设备安装工程
二 | 措施项目费
2.1 | 单价措施项目费
投标报价合计=一+二
注：本表适用于单位工程招标控制价或投标报价的汇总，如无单位工程划分，单项工程也使用本表汇总
表— 04

## Sheet72
分部分项工程和单价措施项目清单与计价表
工程名称：电气设备安装工程 |  |  | 标段：哈密市伊州区2026年义务教育薄 弱环节改善与能力提升建设项目工程总承包-土建劳务 |  |  |  | 第 1 页 共 17 页
序号 | 项目名称 | 项目特征描述 |  | 计量单位 | 工程量 | 金额（元）
[6 empty] | 综合单价最高限价（含税） | 综合单价（含税） | 合价 | 其中
暂估价
分部分项
强电系统
1 | 配电箱 | [项目特征] 1.名称:总配电箱ZX 2.接线端子材质、规格 :2.5mm2 3.安装方式:挂墙安装, 距地1.5m 4.除总配电箱ZX其余均 包含 [工作内容] 1.本体安装 2.基础型钢制作、安装 3.焊、压接线端子 4.补刷（喷)油漆 5.接地 |  | 台 | 1 | 205.12
2 | 电力电缆头 | [项目特征] 1.名称:电力电缆头 2.规格:185mm2 3.安装部位:户内 4.电压等级（kV):1KV 以下 5.除185mm2电缆头其余 均包含 [工作内容] 1.电力电缆头制作 2.电力电缆头安装 3.接地 |  | 个 | 1 | 253.23
3 | 电力电缆头 | [项目特征] 1.名称:电力电缆头 2.规格:50mm2 3.安装部位:户内 4.电压等级（kV):1KV 以下 5.除50mm2电缆头其余 均包含 [工作内容] 1.电力电缆头制作 2.电力电缆头安装 3.接地 |  | 个 | 4 | 121.23
本页小计
注：为计取规费等的使用，可在表中增设其中：“ 定额人工费 ”。
表— 08

## Sheet73
分部分项工程和单价措施项目清单与计价表
工程名称：电气设备安装工程 |  |  | 标段：哈密市伊州区2026年义务教育薄 弱环节改善与能力提升建设项目工程总承包-土建劳务 |  |  |  | 第 2 页 共 17 页
序号 | 项目名称 | 项目特征描述 |  | 计量单位 | 工程量 | 金额（元）
[6 empty] | 综合单价最高限价（含税） | 综合单价（含税） | 合价 | 其中
暂估价
4 | 电力电缆头 | [项目特征] 1.名称:电力电缆头 2.规格:35mm2 3.安装部位:户内 4.电压等级（kV):1KV 以下 5.除35mm2电缆头其余 均包含 [工作内容] 1.电力电缆头制作 2.电力电缆头安装 3.接地 |  | 个 | 2 | 102.39
5 | 电力电缆头 | [项目特征] 1.名称:电力电缆头 2.规格:16mm2 3.安装部位:户内 4.电压等级（kV):1KV 以下 5.除16mm2电缆头其余 均包含 [工作内容] 1.电力电缆头制作 2.电力电缆头安装 3.接地 |  | 个 | 2 | 71.49
6 | 电力电缆头 | [项目特征] 1.名称:电力电缆头 2.规格:10mm2 3.安装部位:户内 4.电压等级（kV):1KV 以下 5.除10mm2电缆头其余 均包含 [工作内容] 1.电力电缆头制作 2.电力电缆头安装 3.接地 |  | 个 | 2 | 54.76
本页小计
注：为计取规费等的使用，可在表中增设其中：“ 定额人工费 ”。
表— 08

## Sheet74
分部分项工程和单价措施项目清单与计价表
工程名称：电气设备安装工程 |  |  | 标段：哈密市伊州区2026年义务教育薄 弱环节改善与能力提升建设项目工程总承包-土建劳务 |  |  |  | 第 3 页 共 17 页
序号 | 项目名称 | 项目特征描述 |  | 计量单位 | 工程量 | 金额（元）
[6 empty] | 综合单价最高限价（含税） | 综合单价（含税） | 合价 | 其中
暂估价
7 | 电力电缆头 | [项目特征] 1.名称:电力电缆头 2.规格:120mm2 3.安装部位:户内 4.电压等级（kV):1KV 以下 5.除120mm2电缆头其余 均包含 [工作内容] 1.电力电缆头制作 2.电力电缆头安装 3.接地 |  | 个 | 2 | 179.15
8 | 等电位端子箱、测试板 | [项目特征] 1.名称:MEB 2.除MEB箱其余均包含 [工作内容] 1.本体安装 |  | 台 | 1 | 11.46
9 | 等电位端子箱、测试板 | [项目特征] 1.名称:LEB 2.除LEB箱其余均包含 [工作内容] 1.本体安装 |  | 台 | 4 | 11.46
10 | 配电箱 | [项目特征] 1.名称:一层配电箱1AL 2.接线端子材质、规格 :2.5mm2、4mm2、6mm2 3.安装方式:明装,距地 1.5m 4.除一层配电箱1AL其 余均包含 [工作内容] 1.本体安装 2.基础型钢制作、安装 3.焊、压接线端子 4.补刷（喷)油漆 5.接地 |  | 台 | 1 | 410.82
本页小计
注：为计取规费等的使用，可在表中增设其中：“ 定额人工费 ”。
表— 08

## Sheet75
分部分项工程和单价措施项目清单与计价表
工程名称：电气设备安装工程 |  |  | 标段：哈密市伊州区2026年义务教育薄 弱环节改善与能力提升建设项目工程总承包-土建劳务 |  |  |  | 第 4 页 共 17 页
序号 | 项目名称 | 项目特征描述 |  | 计量单位 | 工程量 | 金额（元）
[6 empty] | 综合单价最高限价（含税） | 综合单价（含税） | 合价 | 其中
暂估价
11 | 配电箱 | [项目特征] 1.名称:二层配电箱2AL 2.接线端子材质、规格 :2.5mm2、4mm2 3.安装方式:暗装,距地 1.5m 4.除二层配电箱2AL其 余均包含 [工作内容] 1.本体安装 2.基础型钢制作、安装 3.焊、压接线端子 4.补刷（喷)油漆 5.接地 |  | 台 | 1 | 295.72
12 | 配电箱 | [项目特征] 1.名称:空调配电箱KT 2.安装方式:明装 H=1. 5m 3.除空调配电箱KT其余 均包含 [工作内容] 1.本体安装 2.基础型钢制作、安装 3.焊、压接线端子 4.补刷（喷)油漆 5.接地 |  | 台 | 1 | 194.47
13 | 配电箱 | [项目特征] 1.名称:控制室配电箱 KZ 2.安装方式:明装,距地 1.5m 3.除控制室配电箱KZ其 余均包含 [工作内容] 1.本体安装 2.基础型钢制作、安装 3.焊、压接线端子 4.补刷（喷)油漆 5.接地 |  | 台 | 1 | 156.07
本页小计
注：为计取规费等的使用，可在表中增设其中：“ 定额人工费 ”。
表— 08

## Sheet76
分部分项工程和单价措施项目清单与计价表
工程名称：电气设备安装工程 |  |  | 标段：哈密市伊州区2026年义务教育薄 弱环节改善与能力提升建设项目工程总承包-土建劳务 |  |  |  | 第 5 页 共 17 页
序号 | 项目名称 | 项目特征描述 |  | 计量单位 | 工程量 | 金额（元）
[6 empty] | 综合单价最高限价（含税） | 综合单价（含税） | 合价 | 其中
暂估价
14 | 电力电缆 | [项目特征] 1.名称:电力电缆 2.规格:ZR-YJV-4*185 3.材质:铜芯 4.敷设方式、部位:管 道敷设 5.除电缆ZR-YJV-4*185 其余均包含 [工作内容] 1.电缆敷设 2.揭（盖）盖板 |  | m | 11.78 | 18.37
15 | 电力电缆 | [项目特征] 1.名称:电力电缆 2.规格:WDZ-YJY-4*50+ 25 3.材质:铜芯 4.敷设方式、部位:管 道敷设 5.除电缆WDZ-YJY-4*50 +25其余均包含 [工作内容] 1.电缆敷设 2.揭（盖）盖板 |  | m | 34.26 | 9.22
16 | 电力电缆 | [项目特征] 1.名称:电力电缆 2.规格:WDZ-YJY-5*10 3.材质:铜芯 4.除电缆WDZ-YJY-5*10 其余均包含 [工作内容] 1.电缆敷设 2.揭（盖）盖板 |  | m | 53.17 | 5.22
17 | 配管 | [项目特征] 1.名称:配管 2.材质:SC管 3.规格:DN150mm 4.除SC管DN150mm其余 均包含 [工作内容] 1.电线管路敷设 2.钢索架设（拉紧装置 安装） 3.预留沟槽 4.接地 |  | m | 8.96 | 54.82
本页小计
注：为计取规费等的使用，可在表中增设其中：“ 定额人工费 ”。
表— 08

## Sheet77
分部分项工程和单价措施项目清单与计价表
工程名称：电气设备安装工程 |  |  | 标段：哈密市伊州区2026年义务教育薄 弱环节改善与能力提升建设项目工程总承包-土建劳务 |  |  |  | 第 6 页 共 17 页
序号 | 项目名称 | 项目特征描述 |  | 计量单位 | 工程量 | 金额（元）
[6 empty] | 综合单价最高限价（含税） | 综合单价（含税） | 合价 | 其中
暂估价
18 | 配管 | [项目特征] 1.名称:配管 2.材质:SC管 3.规格:DN100mm 4.除SC管DN100mm其余 均包含 [工作内容] 1.电线管路敷设 2.钢索架设（拉紧装置 安装） 3.预留沟槽 4.接地 |  | m | 23.86 | 35.28
19 | 配管 | [项目特征] 1.名称:配管 2.材质:SC管 3.规格:65mm 4.除SC管DN65mm其余均 包含 [工作内容] 1.电线管路敷设 2.钢索架设（拉紧装置 安装） 3.预留沟槽 4.接地 |  | m | 8.45 | 25.49
20 | 配管 | [项目特征] 1.名称:配管 2.材质:SC管 3.规格:50mm 4.除SC管DN50mm其余均 包含 [工作内容] 1.电线管路敷设 2.钢索架设（拉紧装置 安装） 3.预留沟槽 4.接地 |  | m | 16.18 | 16.61
本页小计
注：为计取规费等的使用，可在表中增设其中：“ 定额人工费 ”。
表— 08

## Sheet78
分部分项工程和单价措施项目清单与计价表
工程名称：电气设备安装工程 |  |  | 标段：哈密市伊州区2026年义务教育薄 弱环节改善与能力提升建设项目程工总承包-土建劳务 |  |  |  | 第 7 页 共 17 页
序号 | 项目名称 | 项目特征描述 |  | 计量单位 | 工程量 | 金额（元）
[6 empty] | 综合单价最高限价（含税） | 综合单价（含税） | 合价 | 其中
暂估价
21 | 配管 | [项目特征] 1.名称:配管 2.材质:SC管 3.规格:20mm 4.除SC管DN20mm其余均 包含 [工作内容] 1.电线管路敷设 2.钢索架设（拉紧装置 安装） 3.预留沟槽 4.接地 |  | m | 611.95 | 7.84
22 | 配管 | [项目特征] 1.名称:配管 2.材质:SC管 3.规格:DN15mm 4.除SC管DN15mm其余均 包含 [工作内容] 1.电线管路敷设 2.钢索架设（拉紧装置 安装） 3.预留沟槽 4.接地 |  | m | 465.06 | 6.99
23 | 凿（压)槽 | [项目特征] 1.名称:墙面开槽 2.管径规格:15mm/20mm 3.填充 (恢复)方式:恢 复 4.除水泥砂浆其余均包 含 [工作内容] 1.开槽 2.恢复处理 |  | m | 154 | 7.92
本页小计
注：为计取规费等的使用，可在表中增设其中：“ 定额人工费 ”。
表— 08

## Sheet79
分部分项工程和单价措施项目清单与计价表
工程名称：电气设备安装工程 |  |  | 标段：哈密市伊州区2026年义务教育薄 弱环节改善与能力提升建设项目工程总承包-土建劳务 |  |  |  | 第 8 页 共 17 页
序号 | 项目名称 | 项目特征描述 |  | 计量单位 | 工程量 | 金额（元）
[6 empty] | 综合单价最高限价（含税） | 综合单价（含税） | 合价 | 其中
暂估价
24 | 凿（压)槽 | [项目特征] 1.名称:墙面开槽 2.管径规格:100mm/150 mm/65mm/50mm 3.填充 (恢复)方式:恢 复 4.除水泥砂浆其余均包 含 [工作内容] 1.开槽 2.恢复处理 |  | m | 23.8 | 8.94
25 | 桥架 | [项目特征] 1.名称:桥架 2.规格:200*200 3.含防火堵洞 4.除桥架其余均包含 [工作内容] 1.本体安装 2.接地 |  | m | 47.49 | 25.49
26 | 铁构件 | [项目特征] 1.名称:桥架支架 2.除圆钢、扁钢、角钢 其余均包含 [工作内容] 1.制作 2.安装 3.补刷（喷)油漆 |  | kg | 39.69 | 10.92
27 | 配线 | [项目特征] 1.名称:管内穿线 2.规格:ZR-BV6 3.材质:铜芯 4.除电线ZR-BV6其余均 包含 [工作内容] 1.配线 2.钢索架设（拉紧装置 安装） 3.支持体（夹板、绝缘 子、槽板等)安装 |  | m | 1430.58 | 1.02
本页小计
注：为计取规费等的使用，可在表中增设其中：“ 定额人工费 ”。
表— 08

## Sheet80
分部分项工程和单价措施项目清单与计价表
工程名称：电气设备安装工程 |  |  | 标段：哈密市伊州区2026年义务教育薄 弱环节改善与能力提升建设项目工程总承包-土建劳务 |  |  |  | 第 9 页 共 17 页
序号 | 项目名称 | 项目特征描述 |  | 计量单位 | 工程量 | 金额（元）
[6 empty] | 综合单价最高限价（含税） | 综合单价（含税） | 合价 | 其中
暂估价
28 | 配线 | [项目特征] 1.名称:管内穿线 2.规格:ZR-BV4 3.材质:铜芯 4.除电线ZR-BV4其余均 包含 [工作内容] 1.配线 2.钢索架设（拉紧装置 安装） 3.支持体（夹板、绝缘 子、槽板等)安装 |  | m | 1011.52 | 0.77
29 | 配线 | [项目特征] 1.名称:管内穿线 2.规格:ZR-BV2.5 3.材质:铜芯 4.除电线ZR-BV2.5其余 均包含 [工作内容] 1.配线 2.钢索架设（拉紧装置 安装） 3.支持体（夹板、绝缘 子、槽板等)安装 |  | m | 1637.06 | 1.11
30 | 配线 | [项目特征] 1.名称:WDZ-RYS-2*1.0 2.除电线WDZ-RYS-2*1. 0其余均包含 [工作内容] 1.配线 2.钢索架设（拉紧装置 安装） 3.支持体（夹板、绝缘 子、槽板等)安装 |  | m | 14.28 | 1.02
31 | 普通灯具 | [项目特征] 1.名称:防水防尘灯 2.规格:18W 3.类型:吸顶安装 4.除防水防尘灯其余均 包含 [工作内容] 1.本体安装 |  | 套 | 5 | 21.94
本页小计
注：为计取规费等的使用，可在表中增设其中：“ 定额人工费 ”。
表— 08

## Sheet81
分部分项工程和单价措施项目清单与计价表
工程名称：电气设备安装工程 |  |  | 标段：哈密市伊州区2026年义务教育薄 弱环节改善与能力提升建设项目工程总承包-土建劳务 |  |  |  | 第 10 页 共 17 页
序号 | 项目名称 | 项目特征描述 |  | 计量单位 | 工程量 | 金额（元）
[6 empty] | 综合单价最高限价（含税） | 综合单价（含税） | 合价 | 其中
暂估价
32 | 荧光灯 | [项目特征] 1.名称:双管荧光灯 2.规格:2x24W 3.安装形式:吸顶安装 4.除双管荧光灯其余均 包含 [工作内容] 1.本体安装 |  | 套 | 16 | 27.51
33 | 普通灯具 | [项目特征] 1.名称:天棚灯 2.规格:30W 3.类型:吸顶安装 4.除天棚灯其余均包含 [工作内容] 1.本体安装 |  | 套 | 26 | 21.94
34 | 普通灯具 | [项目特征] 1.名称:吸顶灯 2.规格:18W 3.类型:吸顶安装 4.除吸顶灯其余均包含 [工作内容] 1.本体安装 |  | 套 | 3 | 21.94
35 | 普通灯具 | [项目特征] 1.名称:残卫声光报警 器 2.类型:距地2.5m 3.除残卫声光报警器其 余均包含 [工作内容] 1.本体安装 |  | 套 | 1 | 20.98
36 | 接线盒 | [项目特征] 1.名称:接线盒 2.除接线盒其余均包含 [工作内容] 1.本体安装 |  | 个 | 106 | 4.75
37 | 残卫报警装置 | [项目特征] 1.名称:残卫报警装置 2.除残卫报警装置其余 均包含 [工作内容] 1.安装 2.校接线 3.编码 4.调试 |  | 个 | 1 | 65.29
本页小计
注：为计取规费等的使用，可在表中增设其中：“ 定额人工费 ”。
表— 08

## Sheet82
分部分项工程和单价措施项目清单与计价表
工程名称：电气设备安装工程 |  |  | 标段：哈密市伊州区2026年义务教育薄 弱环节改善与能力提升建设项目工程总承包-土建劳务 |  |  |  | 第 11 页 共 17 页
序号 | 项目名称 | 项目特征描述 |  | 计量单位 | 工程量 | 金额（元）
[6 empty] | 综合单价最高限价（含税） | 综合单价（含税） | 合价 | 其中
暂估价
38 | 照明开关 | [项目特征] 1.名称:声光控延迟开 关 2.规格:250V 10A 3.安装方式:吸顶安装 4.除声光控延迟开关其 余均包含 [工作内容] 1.本体安装 2.接线 |  | 个 | 24 | 7.37
39 | 照明开关 | [项目特征] 1.名称:开关 2.规格:250V 10A 3.安装方式:距地1.4米 4.除开关其余均包含 [工作内容] 1.本体安装 2.接线 |  | 个 | 4 | 8.09
40 | 照明开关 | [项目特征] 1.名称:双联开关 2.规格:250V 10A 3.安装方式:距地1.4米 4.除双联开关其余均包 含 [工作内容] 1.本体安装 2.接线 |  | 个 | 8 | 8.09
41 | 照明开关 | [项目特征] 1.名称:紧急按钮开关 2.安装方式:距地1.0m/ 0.5m 3.除紧急按钮开关其余 均包含 [工作内容] 1.本体安装 2.接线 |  | 个 | 2 | 7.37
本页小计
注：为计取规费等的使用，可在表中增设其中：“ 定额人工费 ”。
表— 08

## Sheet83
分部分项工程和单价措施项目清单与计价表
工程名称：电气设备安装工程 |  |  | 标段：哈密市伊州区2026年义务教育薄 弱环节改善与能力提升建设项目工程总承包-土建劳务 |  |  |  | 第 12 页 共 17 页
序号 | 项目名称 | 项目特征描述 |  | 计量单位 | 工程量 | 金额（元）
[6 empty] | 综合单价最高限价（含税） | 综合单价（含税） | 合价 | 其中
暂估价
42 | 插座 | [项目特征] 1.名称:带保护接点暗 装插座 2.规格:250V 10A 3.安装方式:距地0.5m 4.除带保护接点暗装插 座其余均包含 [工作内容] 1.本体安装 2.接线 |  | 个 | 30 | 7.73
43 | 接线盒 | [项目特征] 1.名称:开关 (插座)盒 2.除开关 (插座)盒其余 均包含 [工作内容] 1.本体安装 |  | 个 | 74 | 4.44
44 | 接地母线 | [项目特征] 1.名称:接地母线 2.材质:镀锌扁钢 3.规格:40*4 4.除镀锌扁钢其余均包 含 [工作内容] 1.接地母线制作、安装 2.补刷（喷)油漆 |  | m | 193.21 | 11.13
45 | 避雷网 | [项目特征] 1.名称:接闪带支架 2.材质:热镀锌圆钢 3.规格: φ 12 4.除镀锌圆钢其余均包 含 [工作内容] 1.避雷网制作、安装 2.跨接 3.混凝土块制作 4.补刷（喷)油漆 |  | m | 91.17 | 22.66
本页小计
注：为计取规费等的使用，可在表中增设其中：“ 定额人工费 ”。
表— 08

## Sheet84
分部分项工程和单价措施项目清单与计价表
工程名称：电气设备安装工程 |  |  | 标段：哈密市伊州区2026年义务教育薄 弱环节改善与能力提升建设项目工程总承包-土建劳务 |  |  |  | 第 13 页 共 17 页
序号 | 项目名称 | 项目特征描述 |  | 计量单位 | 工程量 | 金额（元）
[6 empty] | 综合单价最高限价（含税） | 综合单价（含税） | 合价 | 其中
暂估价
46 | 避雷引下线 | [项目特征] 1.名称:避雷引下线 2.材质:钢筋 3.规格:16 [工作内容] 1.避雷引下线制作、安 装 2.断接卡子、箱制作、 安装 3.利用主钢筋焊接 4.补刷（喷)油漆 |  | m | 129.8 | 8.85
47 | 接地极 | [项目特征] 1.名称:接地电阻测试 端子板 2.除接地电阻测试端子 板其余均包含 [工作内容] 1.接地极（板、桩)制 作、安装 2.基础接地网安装 3.补刷（喷)油漆 |  | 块 | 2 | 236.68
48 | 接地装置 | [项目特征] 1.名称:接地装置 [工作内容] 1.接地电阻测试 |  | 系统 | 1 | 922.61
49 | 送配电装置系统 | [项目特征] 1.名称:送配电装置系 统 [工作内容] 1.系统调试 |  | 系统 | 1 | 264.58
分部小计
弱电系统
1 | 接线箱 | [项目特征] 1.名称:建筑物配线架 2.安装形式:详图纸设 计 3.除建筑物配线架其余 均包含 [工作内容] 1.本体安装 |  | 个 | 1 | 108.85
本页小计
注：为计取规费等的使用，可在表中增设其中：“ 定额人工费 ”。
表— 08

## Sheet85
分部分项工程和单价措施项目清单与计价表
工程名称：电气设备安装工程 |  |  | 标段：哈密市伊州区2026年义务教育薄 弱环节改善与能力提升建设项目工程总承包-土建劳务 |  |  |  | 第 14 页 共 17 页
序号 | 项目名称 | 项目特征描述 |  | 计量单位 | 工程量 | 金额（元）
[6 empty] | 综合单价最高限价（含税） | 综合单价（含税） | 合价 | 其中
暂估价
2 | 接线箱 | [项目特征] 1.名称:楼层配线架 2.除楼层配线架其余均 包含 [工作内容] 1.本体安装 |  | 个 | 1 | 80.31
3 | 单口网络 | [项目特征] 1.名称:信息插座面板 2.除信息插座面板其余 均包含 [工作内容] 1.端接模块 2.安装面板 |  | 个 | 11 | 3.77
4 | 接线盒 | [项目特征] 1.名称:开关 (插座)盒 2.除开关 (插座)盒其余 均包含 [工作内容] 1.本体安装 |  | 个 | 31 | 4.44
5 | 桥架 | [项目特征] 1.名称:桥架 2.规格:200*200 3.含防火堵洞 4.除桥架其余均包含 [工作内容] 1.本体安装 2.接地 |  | m | 31.23 | 25.23
6 | 铁构件 | [项目特征] 1.名称:桥架支架 2.除圆钢、扁钢、角钢 其余均包含 [工作内容] 1.制作 2.安装 3.补刷（喷)油漆 |  | kg | 26.1 | 10.92
本页小计
注：为计取规费等的使用，可在表中增设其中：“ 定额人工费 ”。
表— 08

## Sheet86
分部分项工程和单价措施项目清单与计价表
工程名称：电气设备安装工程 |  |  | 标段：哈密市伊州区2026年义务教育薄 弱环节改善与能力提升建设项目工程总承包-土建劳务 |  |  |  | 第 15 页 共 17 页
序号 | 项目名称 | 项目特征描述 |  | 计量单位 | 工程量 | 金额（元）
[6 empty] | 综合单价最高限价（含税） | 综合单价（含税） | 合价 | 其中
暂估价
7 | 配管 | [项目特征] 1.名称:配管 2.材质:JDG管 3.规格:DN20mm 4.除JDG管DN20mm其余 均包含 [工作内容] 1.电线管路敷设 2.钢索架设（拉紧装置 安装） 3.预留沟槽 4.接地 |  | m | 102.46 | 6.21
8 | 配管 | [项目特征] 1.名称:配管 2.材质:SC管 3.规格:25mm 4.除SC管25mm其余均包 含 [工作内容] 1.电线管路敷设 2.钢索架设（拉紧装置 安装） 3.预留沟槽 4.接地 |  | m | 68.31 | 9.15
9 | 配管 | [项目特征] 1.名称:配管 2.材质:SC管 3.规格:50mm 4.除SC管50mm其余均包 含 [工作内容] 1.电线管路敷设 2.钢索架设（拉紧装置 安装） 3.预留沟槽 4.接地 |  | m | 42.17 | 16.61
本页小计
注：为计取规费等的使用，可在表中增设其中：“ 定额人工费 ”。
表— 08

## Sheet87
分部分项工程和单价措施项目清单与计价表
工程名称：电气设备安装工程 |  |  | 标段：哈密市伊州区2026年义务教育薄 弱环节改善与能力提升建设项目工程总承包-土建劳务 |  |  |  | 第 16 页 共 17 页
序号 | 项目名称 | 项目特征描述 |  | 计量单位 | 工程量 | 金额（元）
[6 empty] | 综合单价最高限价（含税） | 综合单价（含税） | 合价 | 其中
暂估价
10 | 配管 | [项目特征] 1.名称:配管 2.材质:SC管 3.规格:DN32mm 4.除SC管DN32mm其余均 包含 [工作内容] 1.电线管路敷设 2.钢索架设（拉紧装置 安装） 3.预留沟槽 4.接地 |  | m | 27.6 | 9.64
11 | 配管 | [项目特征] 1.名称:配管 2.材质:PC管 3.规格:20mm 4.除PC管20mm其余均包 含 [工作内容] 1.电线管路敷设 2.钢索架设（拉紧装置 安装） 3.预留沟槽 4.接地 |  | m | 129.9 | 6.16
12 | 凿（压)槽 | [项目特征] 1.名称:墙面开槽 2.管径规格:20mm/25mm /32mm 3.填充 (恢复)方式:恢 复 4.除水泥砂浆其余均包 含 [工作内容] 1.开槽 2.恢复处理 |  | m | 69.6 | 7.92
13 | 凿（压)槽 | [项目特征] 1.名称:墙面开槽 2.管径规格:50mm 3.填充 (恢复)方式:恢 复 4.除水泥砂浆其余均包 含 [工作内容] 1.开槽 2.恢复处理 |  | m | 10.5 | 8.94
本页小计
注：为计取规费等的使用，可在表中增设其中：“ 定额人工费 ”。
表— 08

## Sheet88
分部分项工程和单价措施项目清单与计价表
工程名称：电气设备安装工程 |  |  | 标段：哈密市伊州区2026年义务教育薄 弱环节改善与能力提升建设项目工程总承包-土建劳务 |  |  |  | 第 17 页 共 17 页
序号 | 项目名称 | 项目特征描述 |  | 计量单位 | 工程量 | 金额（元）
[6 empty] | 综合单价最高限价（含税） | 综合单价（含税） | 合价 | 其中
暂估价
分部小计
分部小计
措施项目
1 | 脚手架搭拆 | [项目特征] 1.名称:脚手架搭拆 [工作内容] 1.场内、场外材料搬运 2.搭、拆脚手架 3.拆除脚手架后材料堆 放 |  | 项 | 1 | 1229.94
分部小计
本页小计
合计
注：为计取规费等的使用，可在表中增设其中：“ 定额人工费 ”。
表— 08

## Sheet89
单位工程投标报价汇总表
工程名称：通风空调工程 |  | 标段：哈密市伊州区2026年义务教育薄弱环 节改善与能力提升建设项目工程总承包-土建劳务 |  | 第 1 页 共 1 页
序号 | 汇总内容 |  | 金额 (元) |  | 其中：暂估价 (元)
一 | 分部分项工程费
1.1 | 通风空调工程
二 | 措施项目费
2.1 | 单价措施项目费
投标报价合计=一+二
注：本表适用于单位工程招标控制价或投标报价的汇总，如无单位工程划分，单项工程也使用本表汇总
表— 04

## Sheet90
分部分项工程和单价措施项目清单与计价表
工程名称：通风空调工程 |  |  | 标段：哈密市伊州区2026年义务教育薄 弱环节改善与能力提升建设项目工程总承包-土建劳务 |  |  |  | 第 1 页 共 8 页
序号 | 项目名称 | 项目特征描述 |  | 计量单位 | 工程量 | 金额（元）
[6 empty] | 综合单价最高限价（含税） | 综合单价（含税） | 合价 | 其中
暂估价
分部分项
空调
1 | 塑料管 | [项目特征] 1.介质:空调冷凝水 2.材质、规格:UPVC塑 料管De32 3.连接形式:粘接 4.压力试验及吹、洗设 计要求:注水试验 5.除UPVC塑料管、管件 其余均包含 [工作内容] 1.管道安装 2.管件安装 3.塑料卡固定 4.阻火圈安装 5.压力试验 6.吹扫、冲洗 7.警示带铺设 |  | m | 7.2 | 9.94
2 | 塑料管-超高 | [项目特征] 1.介质:空调冷凝水 2.材质、规格:UPVC塑 料管De32 3.连接形式:粘接 4.压力试验及吹、洗设 计要求:注水试验 5.除UPVC塑料管、管件 其余均包含 [工作内容] 1.管道安装 2.管件安装 3.塑料卡固定 4.阻火圈安装 5.压力试验 6.吹扫、冲洗 7.警示带铺设 |  | m | 75.94 | 10.93
本页小计
注：为计取规费等的使用，可在表中增设其中：“ 定额人工费 ”。
表— 08

## Sheet91
分部分项工程和单价措施项目清单与计价表
工程名称：通风空调工程 |  |  | 标段：哈密市伊州区2026年义务教育薄 弱环节改善与能力提升建设项目工程总承包-土建劳务 |  |  |  | 第 2 页 共 8 页
序号 | 项目名称 | 项目特征描述 |  | 计量单位 | 工程量 | 金额（元）
[6 empty] | 综合单价最高限价（含税） | 综合单价（含税） | 合价 | 其中
暂估价
3 | 塑料管 | [项目特征] 1.介质:空调冷凝水 2.材质、规格:UPVC塑 料管De40 3.连接形式:粘接 4.压力试验及吹、洗设 计要求:注水试验 5.除UPVC塑料管、管件 其余均包含 [工作内容] 1.管道安装 2.管件安装 3.塑料卡固定 4.阻火圈安装 5.压力试验 6.吹扫、冲洗 7.警示带铺设 |  | m | 10.98 | 10.84
4 | 铜管-超高 | [项目特征] 1.介质:空调冷媒管 2.规格、压力等级:铜 合金无缝管6.35 3.压力试验及吹、洗设 计要求:水压试验及水 冲洗 4.除铜合金无缝管、管 件其余均包含 [工作内容] 1.管道安装 2.管件制作、安装 3.压力试验 4.吹扫、冲洗 5.警示带铺设 |  | m | 11.38 | 20.72
本页小计
注：为计取规费等的使用，可在表中增设其中：“ 定额人工费 ”。
表— 08

## Sheet92
分部分项工程和单价措施项目清单与计价表
工程名称：通风空调工程 |  |  | 标段：哈密市伊州区2026年义务教育薄 弱环节改善与能力提升建设项目工程总承包-土建劳务 |  |  |  | 第 3 页 共 8 页
序号 | 项目名称 | 项目特征描述 |  | 计量单位 | 工程量 | 金额（元）
[6 empty] | 综合单价最高限价（含税） | 综合单价（含税） | 合价 | 其中
暂估价
5 | 铜管 | [项目特征] 1.介质:空调冷媒管 2.规格、压力等级:铜 合金无缝管9.53 3.压力试验及吹、洗设 计要求:水压试验及水 冲洗 4.除铜合金无缝管、管 件其余均包含 [工作内容] 1.管道安装 2.管件制作、安装 3.压力试验 4.吹扫、冲洗 5.警示带铺设 |  | m | 25.07 | 20.72
6 | 铜管-超高 | [项目特征] 1.介质:空调冷媒管 2.规格、压力等级:铜 合金无缝管9.53 3.压力试验及吹、洗设 计要求:水压试验及水 冲洗 4.除铜合金无缝管、管 件其余均包含 [工作内容] 1.管道安装 2.管件制作、安装 3.压力试验 4.吹扫、冲洗 5.警示带铺设 |  | m | 60.37 | 20.72
7 | 铜管-超高 | [项目特征] 1.介质:空调冷媒管 2.规格、压力等级:铜 合金无缝管12.7 3.压力试验及吹、洗设 计要求:水压试验及水 冲洗 4.除铜合金无缝管、管 件其余均包含 [工作内容] 1.管道安装 2.管件制作、安装 3.压力试验 4.吹扫、冲洗 5.警示带铺设 |  | m | 11.38 | 20.72
本页小计
注：为计取规费等的使用，可在表中增设其中：“ 定额人工费 ”。
表— 08

## Sheet93
分部分项工程和单价措施项目清单与计价表
工程名称：通风空调工程 |  |  | 标段：哈密市伊州区2026年义务教育薄 弱环节改善与能力提升建设项目工程总承包-土建劳务 |  |  |  | 第 4 页 共 8 页
序号 | 项目名称 | 项目特征描述 |  | 计量单位 | 工程量 | 金额（元）
[6 empty] | 综合单价最高限价（含税） | 综合单价（含税） | 合价 | 其中
暂估价
8 | 铜管-超高 | [项目特征] 1.介质:空调冷媒管 2.规格、压力等级:铜 合金无缝管15.88 3.压力试验及吹、洗设 计要求:水压试验及水 冲洗 4.除铜合金无缝管、管 件其余均包含 [工作内容] 1.管道安装 2.管件制作、安装 3.压力试验 4.吹扫、冲洗 5.警示带铺设 |  | m | 67.88 | 20.72
9 | 铜管 | [项目特征] 1.介质:空调冷媒管 2.规格、压力等级:铜 合金无缝管19.05 3.压力试验及吹、洗设 计要求:水压试验及水 冲洗 4.除铜合金无缝管、管 件其余均包含 [工作内容] 1.管道安装 2.管件制作、安装 3.压力试验 4.吹扫、冲洗 5.警示带铺设 |  | m | 25.07 | 22.35
10 | 铜管-超高 | [项目特征] 1.介质:空调冷媒管 2.规格、压力等级:铜 合金无缝管19.05 3.压力试验及吹、洗设 计要求:水压试验及水 冲洗 4.除铜合金无缝管、管 件其余均包含 [工作内容] 1.管道安装 2.管件制作、安装 3.压力试验 4.吹扫、冲洗 5.警示带铺设 |  | m | 35.84 | 22.35
本页小计
注：为计取规费等的使用，可在表中增设其中：“ 定额人工费 ”。
表— 08

## Sheet94
分部分项工程和单价措施项目清单与计价表
工程名称：通风空调工程 |  |  | 标段：哈密市伊州区2026年义务教育薄 弱环节改善与能力提升建设项目工程总承包-土建劳务 |  |  |  | 第 5 页 共 8 页
序号 | 项目名称 | 项目特征描述 |  | 计量单位 | 工程量 | 金额（元）
[6 empty] | 综合单价最高限价（含税） | 综合单价（含税） | 合价 | 其中
暂估价
11 | 铜管 | [项目特征] 1.介质:空调冷媒管 2.规格、压力等级:铜 合金无缝管22.2 3.压力试验及吹、洗设 计要求:水压试验及水 冲洗 4.除铜合金无缝管、管 件其余均包含 [工作内容] 1.管道安装 2.管件制作、安装 3.压力试验 4.吹扫、冲洗 5.警示带铺设 |  | m | 50.76 | 22.35
12 | 铜管-超高 | [项目特征] 1.介质:空调冷媒管 2.规格、压力等级:铜 合金无缝管22.2 3.压力试验及吹、洗设 计要求:水压试验及水 冲洗 4.除铜合金无缝管、管 件其余均包含 [工作内容] 1.管道安装 2.管件制作、安装 3.压力试验 4.吹扫、冲洗 5.警示带铺设 |  | m | 49.23 | 22.35
13 | 铜管-超高 | [项目特征] 1.介质:空调冷媒管 2.规格、压力等级:铜 合金无缝管28.6 3.压力试验及吹、洗设 计要求:水压试验及水 冲洗 4.除铜合金无缝管、管 件其余均包含 [工作内容] 1.管道安装 2.管件制作、安装 3.压力试验 4.吹扫、冲洗 5.警示带铺设 |  | m | 43.34 | 23.59
本页小计
注：为计取规费等的使用，可在表中增设其中：“ 定额人工费 ”。
表— 08

## Sheet95
分部分项工程和单价措施项目清单与计价表
工程名称：通风空调工程 |  |  | 标段：哈密市伊州区2026年义务教育薄 弱环节改善与能力提升建设项目工程总承包-土建劳务 |  |  |  | 第 6 页 共 8 页
序号 | 项目名称 | 项目特征描述 |  | 计量单位 | 工程量 | 金额（元）
[6 empty] | 综合单价最高限价（含税） | 综合单价（含税） | 合价 | 其中
暂估价
14 | 铜管-超高 | [项目特征] 1.介质:空调冷媒管 2.规格、压力等级:铜 合金无缝管41.3 3.压力试验及吹、洗设 计要求:水压试验及水 冲洗 4.除铜合金无缝管、管 件其余均包含 [工作内容] 1.管道安装 2.管件制作、安装 3.压力试验 4.吹扫、冲洗 5.警示带铺设 |  | m | 35.31 | 32
15 | 铜管 | [项目特征] 1.介质:空调冷媒管 2.规格、压力等级:铜 合金无缝管44.5 3.压力试验及吹、洗设 计要求:水压试验及水 冲洗 4.除铜合金无缝管、管 件其余均包含 [工作内容] 1.管道安装 2.管件制作、安装 3.压力试验 4.吹扫、冲洗 5.警示带铺设 |  | m | 50.76 | 35.64
16 | 铜管-超高 | [项目特征] 1.介质:空调冷媒管 2.规格、压力等级:铜 合金无缝管44.5 3.压力试验及吹、洗设 计要求:水压试验及水 冲洗 4.除铜合金无缝管、管 件其余均包含 [工作内容] 1.管道安装 2.管件制作、安装 3.压力试验 4.吹扫、冲洗 5.警示带铺设 |  | m | 14.15 | 35.64
本页小计
注：为计取规费等的使用，可在表中增设其中：“ 定额人工费 ”。
表— 08

## Sheet96
分部分项工程和单价措施项目清单与计价表
工程名称：通风空调工程 |  |  | 标段：哈密市伊州区2026年义务教育薄 弱环节改善与能力提升建设项目工程总承包-土建劳务 |  |  |  | 第 7 页 共 8 页
序号 | 项目名称 | 项目特征描述 |  | 计量单位 | 工程量 | 金额（元）
[6 empty] | 综合单价最高限价（含税） | 综合单价（含税） | 合价 | 其中
暂估价
17 | 分歧管 | [项目特征] 1.分歧管 2.除分歧管其余均包含 |  | 个 | 8 | 18.51
18 | 管道支架 | [项目特征] 1.材质:管道支架 2.除型钢其余均包含 [工作内容] 1.制作 2.安装 |  | kg | 162.55 | 14.17
19 | 金属结构刷油 | [项目特征] 1.除锈级别:除锈 2.油漆品种:防锈漆、 调和漆 3.结构类型:管道支架 4.涂刷遍数、漆膜厚度 :各二道 5.除防锈漆、调和漆其 余均包含 [工作内容] 1.除锈 2.调配、涂刷 |  | kg | 162.55 | 1.53
20 | 管道绝热 | [项目特征] 1.绝热材料品种:难燃B 1级橡塑保温 2.绝热厚度:d≤12.7， δ=15mm；d≥15.88， δ=20mm 3.除难燃B1级橡塑保温 其余均包含 [工作内容] 1.安装 2.软木制品安装 |  | m3 | 13.6 | 747.37
21 | 防潮层、保护层 | [项目特征] 1.材料:稀松布 2.对象:室外制冷剂管 道保温外缠稀松布 3.外涂3层防晒漆 4.除稀松布、防晒漆其 余均包含 [工作内容] 1.安装 |  | m2 | 26.72 | 6.84
本页小计
注：为计取规费等的使用，可在表中增设其中：“ 定额人工费 ”。
表— 08

## Sheet97
分部分项工程和单价措施项目清单与计价表
工程名称：通风空调工程 |  |  | 标段：哈密市伊州区2026年义务教育薄 弱环节改善与能力提升建设项目工程总承包-土建劳务 |  |  |  | 第 8 页 共 8 页
序号 | 项目名称 | 项目特征描述 |  | 计量单位 | 工程量 | 金额（元）
[6 empty] | 综合单价最高限价（含税） | 综合单价（含税） | 合价 | 其中
暂估价
22 | 套管 | [项目特征] 1.名称、类型:套管 2.材质:钢套管 3.规格:DN65 4.填料材质:详设计 5.除焊接钢管其余均包 含 [工作内容] 1.制作 2.安装 3.除锈、刷油 |  | 个 | 3 | 24.74
23 | 套管 | [项目特征] 1.名称、类型:套管 2.材质:钢套管 3.规格:DN50 4.填料材质:详设计 5.除焊接钢管其余均包 含 [工作内容] 1.制作 2.安装 3.除锈、刷油 |  | 个 | 11 | 16.03
24 | 空调水工程系统调试 | [项目特征] 1.系统形式:空调系统 调试 [工作内容] 1.系统调试 |  | 系统 | 1 | 100.59
分部小计
分部小计
措施项目
1 | 脚手架搭拆 | [项目特征] 1.名称:脚手架搭拆 [工作内容] 1.场内、场外材料搬运 2.搭、拆脚手架 3.拆除脚手架后材料堆 放 |  | 项 | 1 | 1718.91
分部小计
本页小计
合计
注：为计取规费等的使用，可在表中增设其中：“ 定额人工费 ”。
表— 08

## Sheet98
单项工程投标报价汇总表
工程名称：室外配套 第 1 页 共 1 页
序号 | 单位工程名称 | 金额（元） | 其中: (元)
暂估价
1 | 建筑与装饰工程
2 | 室外水暖工程
3 | 室外电气工程
合计
注：本表适用于单项工程招标控制价或投标报价的汇总。暂估价包括分部分项工程中的暂估价和专业工程工程暂估价。
表— 03

## Sheet99
单位工程投标报价汇总表
工程名称：建筑与装饰工程 |  | 标段：哈密市伊州区2026年义务教育薄弱环 节改善与能力提升建设项目工程总承包-土建劳务 |  | 第 1 页 共 1 页
序号 | 汇总内容 |  | 金额 (元) |  | 其中：暂估价 (元)
一 | 分部分项工程费
1.1 | 建筑与装饰工程
投标报价合计=一
注：本表适用于单位工程招标控制价或投标报价的汇总，如无单位工程划分，单项工程也使用本表汇总
表— 04

## Sheet100
分部分项工程和单价措施项目清单与计价表
工程名称：建筑与装饰工程 |  |  | 标段：哈密市伊州区2026年义务教育薄 弱环节改善与能力提升建设项目工程总承包-土建劳务 |  |  |  | 第 1 页 共 11 页
序号 | 项目名称 | 项目特征描述 |  | 计量单位 | 工程量 | 金额（元）
[6 empty] | 综合单价最高限价（含税） | 综合单价（含税） | 合价 | 其中
暂估价
分部分项
室外建筑
拆除工程
拆除围墙
1 | 栏杆、栏板拆除 | [项目特征] 1.拆除铁艺围栏（含矮 墙及基础） [工作内容] 1.拆除、清理 2.渣土装车 |  | m | 150 | 36.29
2 | 其他建筑垃圾运输 | [项目特征] 1.建筑垃圾类别:建筑 垃圾外运由施工单位根 据施工组织设计自行考 虑 [工作内容] 1.运输、卸车 |  | m3 | 64.5 | 89.1
3 | 其他建筑垃圾处置 | [项目特征] 1.建筑垃圾类别:结合 施工方案及市场价格等 自主报价 [工作内容] 1.处置（消纳） |  | m3 | 64.5 | 3
分部小计
拆除花砖地面
1 | 平面块料拆除 | [项目特征] 1.饰面材料种类:5cm透 水砖 [工作内容] 1.拆除、清理 2.渣土装车 |  | m2 | 187.72 | 3.58
2 | 混凝土垫层拆除 | [项目特征] 1.拆除部位:15cm厚混 凝土垫层 [工作内容] 1.拆除、清理 2.渣土装车 |  | m2 | 187.72 | 1.67
本页小计
注：为计取规费等的使用，可在表中增设其中：“ 定额人工费 ”。
表— 08

## Sheet101
分部分项工程和单价措施项目清单与计价表
工程名称：建筑与装饰工程 |  |  | 标段：哈密市伊州区2026年义务教育薄 弱环节改善与能力提升建设项目工程总承包-土建劳务 |  |  |  | 第 2 页 共 11 页
序号 | 项目名称 | 项目特征描述 |  | 计量单位 | 工程量 | 金额（元）
[6 empty] | 综合单价最高限价（含税） | 综合单价（含税） | 合价 | 其中
暂估价
3 | 其他建筑垃圾运输 | [项目特征] 1.建筑垃圾类别:建筑 垃圾外运由施工单位根 据施工组织设计自行考 虑 [工作内容] 1.运输、卸车 |  | m3 | 37.54 | 89.1
4 | 其他建筑垃圾处置 | [项目特征] 1.建筑垃圾类别:结合 施工方案及市场价格等 自主报价 [工作内容] 1.处置（消纳） |  | m3 | 37.54 | 3
5 | 挖土方 | [项目特征] 1.土壤类别:由投标人 根据“ 岩土工程勘察报 告 ”结合现场踏勘情况 自行确定 2.挖土深度:300mm [工作内容] 1.排地表水 2.土方开挖 3.围护 (挡土板)及拆除 4.基底钎探 5.场内运输 6.渣土装车 |  | m3 | 56.32 | 6.6
6 | 余方运输 | [项目特征] 1.工程渣土:渣土外运 由施工单位根据施工组 织设计自行考虑 [工作内容] 1.运输、卸车 |  | m3 | 56.32 | 51.44
7 | 余方处置 | [项目特征] 1.工程渣土:结合施工 方案及市场价格等自主 报价 [工作内容] 1.处置（消纳） |  | m3 | 56.32 | 3
分部小计
拆除混凝土地面
本页小计
注：为计取规费等的使用，可在表中增设其中：“ 定额人工费 ”。
表— 08

## Sheet102
分部分项工程和单价措施项目清单与计价表
工程名称：建筑与装饰工程 |  |  | 标段：哈密市伊州区2026年义务教育薄 弱环节改善与能力提升建设项目工程总承包-土建劳务 |  |  |  | 第 3 页 共 11 页
序号 | 项目名称 | 项目特征描述 |  | 计量单位 | 工程量 | 金额（元）
[6 empty] | 综合单价最高限价（含税） | 综合单价（含税） | 合价 | 其中
暂估价
1 | 混凝土构件拆除 | [项目特征] 1.拆除构件的厚度或规 格尺寸:200厚混凝土面 层（含切缝） [工作内容] 1.拆除、清理 2.渣土装车 |  | m2 | 240 | 2.14
2 | 其他建筑垃圾运输 | [项目特征] 1.建筑垃圾类别:建筑 垃圾外运由施工单位根 据施工组织设计自行考 虑 [工作内容] 1.运输、卸车 |  | m3 | 48 | 89.1
3 | 其他建筑垃圾处置 | [项目特征] 1.建筑垃圾类别:结合 施工方案及市场价格等 自主报价 [工作内容] 1.处置（消纳） |  | m3 | 48 | 3
分部小计
分部小计
新建工程
本页小计
注：为计取规费等的使用，可在表中增设其中：“ 定额人工费 ”。
表— 08

## Sheet103
分部分项工程和单价措施项目清单与计价表
工程名称：建筑与装饰工程 |  |  | 标段：哈密市伊州区2026年义务教育薄 弱环节改善与能力提升建设项目工程总承包-土建劳务 |  |  |  | 第 4 页 共 11 页
序号 | 项目名称 | 项目特征描述 |  | 计量单位 | 工程量 | 金额（元）
[6 empty] | 综合单价最高限价（含税） | 综合单价（含税） | 合价 | 其中
暂估价
1 | 混凝土地面 | [项目特征] 1.面层厚度、混凝土强 度等级:180厚C30混凝 土路面，分块现浇，振 捣密实，随打随抹平起 毛，每块路面长度不大 于6m。留缝10~15，用 沥青砂填实 2.20厚粗砂隔离层，满 铺刮平 3.300厚天然级配砾石 碾压,分两层碾实 4.路基碾压密实≥0.97 (环刀取样) 5.除天然级配砂石、砂 子、混凝土、干混地面 砂浆外其余均包含 [工作内容] 1.基层清理 2.抹找平层 3.面层铺设 4.材料运输 |  | m2 | 883.25 | 13.2
2 | 安砌侧 (平、缘）石 | [项目特征] 1.材料品种、规格:混 凝土路沿石800*400*15 0 2、. 、: 页、C4页 3.除路沿石、混凝土外 其余均包含 [工作内容] 1.开槽 2.基础、垫层铺筑 3.侧（平、缘）石安砌 |  | m | 176.84 | 6.99
3 | 垫层模板 | [项目特征] 1.构件类型:路沿石垫 层模板 [工作内容] 1.模板制作、安装、拆 除、整理、堆放 2.模板粘接物及模内杂 物清理、刷隔离剂 3.模板场内外运输及维 修 |  | m2 | 53.05 | 35.66
本页小计
注：为计取规费等的使用，可在表中增设其中：“ 定额人工费 ”。
表— 08
C3
种
集
品
图
料
07
材
2J
层
新2
垫
厚度
基础

## Sheet104
分部分项工程和单价措施项目清单与计价表
工程名称：建筑与装饰工程 |  |  | 标段：哈密市伊州区2026年义务教育薄 弱环节改善与能力提升建设项目工程总承包-土建劳务 |  |  |  | 第 5 页 共 11 页
序号 | 项目名称 | 项目特征描述 |  | 计量单位 | 工程量 | 金额（元）
[6 empty] | 综合单价最高限价（含税） | 综合单价（含税） | 合价 | 其中
暂估价
分部小计
分部小计
室外电气
1 | 挖沟槽土方 | [项目特征] 1.土壤类别:由投标人 根据“ 岩土工程勘察报 告 ”结合现场踏勘情况 自行确定 2.挖土深度:详见图纸 设计 [工作内容] 1.排地表水 2.土方开挖 3.围护 (挡土板)及拆除 4.基底钎探 5.场内运输 6.渣土装车 |  | m3 | 357.43 | 10.74
2 | 余方运输 | [项目特征] 1.工程渣土运距:渣土 外运由施工单位根据施 工组织设计自行考虑 [工作内容] 1.运输、卸车 |  | m3 | 295.95 | 15.92
3 | 余方处置 | [项目特征] 1.工程渣土:结合施工 方案及市场价格等自主 报价 [工作内容] 1.处置（消纳） |  | m3 | 295.42 | 3
4 | 回填方 | [项目特征] 1.密实度要求:夯填 2.填方材料品种:砂 3.填方来源、运距:施 工单位根据施工组织设 计自行考虑 4.除砂外其余均包含 [工作内容] 1.运输 2.回填 3.压实 |  | m3 | 283.91 | 27.22
本页小计
注：为计取规费等的使用，可在表中增设其中：“ 定额人工费 ”。
表— 08

## Sheet105
分部分项工程和单价措施项目清单与计价表
工程名称：建筑与装饰工程 |  |  | 标段：哈密市伊州区2026年义务教育薄 弱环节改善与能力提升建设项目工程总承包-土建劳务 |  |  |  | 第 6 页 共 11 页
序号 | 项目名称 | 项目特征描述 |  | 计量单位 | 工程量 | 金额（元）
[6 empty] | 综合单价最高限价（含税） | 综合单价（含税） | 合价 | 其中
暂估价
5 | 垫层 | [项目特征] 1.混凝土种类:商品混 凝土垫层 2.混凝土强度等级:C20 3.除混凝土外其余均包 含 [工作内容] 土、 、、 |  | m3 | 12.04 | 24.85
6 | 基础 | [项目特征] 1.基础类型:混凝土垫 层 [工作内容] 1.模板制作 2.模板安装、拆除、整 理堆放及场内外运输 3.清理模板粘结物及模 内杂物、刷隔离剂等 |  | m2 | 60.08 | 37.3
7 | 回填方 | [项目特征] 1.密实度要求:夯填 2.填方材料品种:原土 回填 3.填方来源、运距:施 工单位根据施工组织设 计自行考虑 [工作内容] 1.运输 2.回填 3.压实 |  | m3 | 61.47 | 10.22
8 | 人（手)孔井 | [项目特征] 1.小型直通型电缆井 2.07SD101-8 国标图集 3.未描述部分详见图纸 设计 4.除混凝土、钢筋、砌 块、砂浆、防水粉、防 腐材料、防坠网、井盖 外其余均包含 [工作内容] 1.基础、垫层铺筑 2.井身砌筑 3.勾缝（抹面） 4.井盖安装 |  | 座 | 1 | 1598.06
本页小计
注：为计取规费等的使用，可在表中增设其中：“ 定额人工费 ”。
表— 08
护
输
养
运
振捣
制作
浇筑
混凝

## Sheet106
分部分项工程和单价措施项目清单与计价表
工程名称：建筑与装饰工程 |  |  | 标段：哈密市伊州区2026年义务教育薄 弱环节改善与能力提升建设项目工程总承包-土建劳务 |  |  |  | 第 7 页 共 11 页
序号 | 项目名称 | 项目特征描述 |  | 计量单位 | 工程量 | 金额（元）
[6 empty] | 综合单价最高限价（含税） | 综合单价（含税） | 合价 | 其中
暂估价
9 | 人（手)孔井 | [项目特征] 1.小型转角型电缆井 2.07SD101-8 国标图集 3.未描述部分详见图纸 设计 4.除混凝土、钢筋、砌 块、砂浆、防水粉、防 腐材料、防坠网、井盖 外其余均包含 [工作内容] 1.基础、垫层铺筑 2.井身砌筑 3.勾缝（抹面） 4.井盖安装 |  | 座 | 3 | 1333.68
10 | 人（手)孔井 | [项目特征] 1.700*900直通通信手 孔井 2.07SD101-8 国标图集 3.未描述部分详见图纸 设计 4.除混凝土、钢筋、砌 块、砂浆、防水粉、防 腐材料、防坠网、井盖 外其余均包含 [工作内容] 1.基础、垫层铺筑 2.井身砌筑 3.勾缝（抹面） 4.井盖安装 |  | 座 | 2 | 694.12
分部小计
室外给排水、暖气
本页小计
注：为计取规费等的使用，可在表中增设其中：“ 定额人工费 ”。
表— 08

## Sheet107
分部分项工程和单价措施项目清单与计价表
工程名称：建筑与装饰工程 |  |  | 标段：哈密市伊州区2026年义务教育薄 弱环节改善与能力提升建设项目工程总承包-土建劳务 |  |  |  | 第 8 页 共 11 页
序号 | 项目名称 | 项目特征描述 |  | 计量单位 | 工程量 | 金额（元）
[6 empty] | 综合单价最高限价（含税） | 综合单价（含税） | 合价 | 其中
暂估价
1 | 挖沟槽土方 | [项目特征] 1.土壤类别:由投标人 根据“ 岩土工程勘察报 告 ”结合现场踏勘情况 自行确定 2.挖土深度:详见图纸 设计 [工作内容] 1.排地表水 2.土方开挖 3.围护 (挡土板)及拆除 4.基底钎探 5.场内运输 6.渣土装车 |  | m3 | 1120.73 | 9.24
2 | 余方运输 | [项目特征] 1.工程渣土运距:渣土 外运由施工单位根据施 工组织设计自行考虑 [工作内容] 1.运输、卸车 |  | m3 | 219.72 | 15.92
3 | 余方处置 | [项目特征] 1.工程渣土:结合施工 方案及市场价格等自主 报价 [工作内容] 1.处置（消纳） |  | m3 | 219.72 | 3
4 | 回填方 | [项目特征] 1.密实度要求:夯填 2.填方材料品种:砂 3.填方来源、运距:施 工单位根据施工组织设 计自行考虑 4.除砂外其余均包含 [工作内容] 1.运输 2.回填 3.压实 |  | m3 | 219.72 | 27.22
本页小计
注：为计取规费等的使用，可在表中增设其中：“ 定额人工费 ”。
表— 08

## Sheet108
分部分项工程和单价措施项目清单与计价表
工程名称：建筑与装饰工程 |  |  | 标段：哈密市伊州区2026年义务教育薄 弱环节改善与能力提升建设项目工程总承包-土建劳务 |  |  |  | 第 9 页 共 11 页
序号 | 项目名称 | 项目特征描述 |  | 计量单位 | 工程量 | 金额（元）
[6 empty] | 综合单价最高限价（含税） | 综合单价（含税） | 合价 | 其中
暂估价
5 | 回填方 | [项目特征] 1.密实度要求:夯填 2.填方材料品种:原土 回填 3.填方来源、运距:施 工单位根据施工组织设 计自行考虑 [工作内容] 1.运输 2.回填 3.压实 |  | m3 | 899.2 | 10.22
6 | 混凝土井 | [项目特征] 1.井径1400mm*1400mm 2.垫层、基础材质及厚 度:100厚C20混凝土 3.混凝土强度等级:C30 4.盖板材质、规格:新0 2G04-60页 5.井盖、井圈材质及规 格: φ=700重型防盗型 ,详新22S2-10页3 6.防坠网 7.其他:详新22S2-L2 8.未描述部分详见图纸 设计 9.除混凝土、钢筋、砌 块、砂浆、防水粉、防 腐材料、防坠网、井盖 外其余均包含 [工作内容] 1.垫层铺筑 2.模板制作、安装、拆 除 3.混凝土拌和、运输、 浇筑、养护 4.井圈、井盖安装 5.盖板安装 6.踏步安装 7.防水、止水 |  | 座 | 3 | 664.98
本页小计
注：为计取规费等的使用，可在表中增设其中：“ 定额人工费 ”。
表— 08

## Sheet109
分部分项工程和单价措施项目清单与计价表
工程名称：建筑与装饰工程 |  |  | 标段：哈密市伊州区2026年义务教育薄 弱环节改善与能力提升建设项目工程总承包-土建劳务 |  |  |  | 第 10 页 共 11 页
序号 | 项目名称 | 项目特征描述 |  | 计量单位 | 工程量 | 金额（元）
[6 empty] | 综合单价最高限价（含税） | 综合单价（含税） | 合价 | 其中
暂估价
7 | 混凝土井 | [项目特征] 1.井径 φ 1000mm 2.垫层、基础材质及厚 度:150厚C20混凝土 3.混凝土强度等级:C30 4.盖板材质、规格:新0 2G04-60页 5.井盖、井圈材质及规 格:复合树脂盖板 (车道 下采用加重盖板),大样 详06ms201 6.防坠网 7.其他:详新22S3-B13 8.未描述部分详见图纸 设计 9.除混凝土、钢筋、砌 块、砂浆、防水粉、防 腐材料、防坠网、井盖 外其余均包含 [工作内容] 1.垫层铺筑 2.模板制作、安装、拆 除 3.混凝土拌和、运输、 浇筑、养护 4.井圈、井盖安装 5.盖板安装 6.踏步安装 7.防水、止水 |  | 座 | 17 | 969.29
本页小计
注：为计取规费等的使用，可在表中增设其中：“ 定额人工费 ”。
表— 08

## Sheet110
分部分项工程和单价措施项目清单与计价表
工程名称：建筑与装饰工程 |  |  | 标段：哈密市伊州区2026年义务教育薄 弱环节改善与能力提升建设项目工程总承包-土建劳务 |  |  |  | 第 11 页 共 11 页
序号 | 项目名称 | 项目特征描述 |  | 计量单位 | 工程量 | 金额（元）
[6 empty] | 综合单价最高限价（含税） | 综合单价（含税） | 合价 | 其中
暂估价
8 | 混凝土井 | [项目特征] 1.分段阀门井1600*200 0*1800 2.未描述部分详见图纸 设计 3.除混凝土、钢筋、砌 块、砂浆、防水粉、防 腐材料、防坠网、井盖 外其余均包含 [工作内容] 1.垫层铺筑 2.模板制作、安装、拆 除 3.混凝土拌和、运输、 浇筑、养护 4.井圈、井盖安装 5.盖板安装 6.踏步安装 7.防水、止水 |  | 座 | 1 | 3194.28
9 | 混凝土井 | [项目特征] 1.补偿器井1800*2000* 1800 2.未描述部分详见图纸 设计 3.除混凝土、钢筋、砌 块、砂浆、防水粉、防 腐材料、防坠网、井盖 外其余均包含 [工作内容] 1.垫层铺筑 2.模板制作、安装、拆 除 3.混凝土拌和、运输、 浇筑、养护 4.井圈、井盖安装 5.盖板安装 6.踏步安装 7.防水、止水 |  | 座 | 1 | 3194.28
分部小计
分部小计
措施项目
分部小计
本页小计
合计
注：为计取规费等的使用，可在表中增设其中：“ 定额人工费 ”。
表— 08

## Sheet111
单位工程投标报价汇总表
工程名称：室外水暖工程 |  | 标段：哈密市伊州区2026年义务教育薄弱环 节改善与能力提升建设项目工程总承包-土建劳务 |  | 第 1 页 共 1 页
序号 | 汇总内容 |  | 金额 (元) |  | 其中：暂估价 (元)
一 | 分部分项工程费
1.1 | 室外水暖工程
投标报价合计=一
注：本表适用于单位工程招标控制价或投标报价的汇总，如无单位工程划分，单项工程也使用本表汇总
表— 04

## Sheet112
分部分项工程和单价措施项目清单与计价表
工程名称：室外水暖工程 |  |  | 标段：哈密市伊州区2026年义务教育薄 弱环节改善与能力提升建设项目工程总承包-土建劳务 |  |  |  | 第 1 页 共 5 页
序号 | 项目名称 | 项目特征描述 |  | 计量单位 | 工程量 | 金额（元）
[6 empty] | 综合单价最高限价（含税） | 综合单价（含税） | 合价 | 其中
暂估价
分部分项
给水
1 | 塑料管 | [项目特征] 1.安装部位:室外 2.介质:给水 3.材质、规格:聚乙烯 PE100管DN50 4.连接形式:热熔连接 5.压力试验及吹、洗设 计要求:水压试验及消 毒冲洗 6.除聚乙烯PE100管DN5 0、管件其余均包含 [工作内容] 1.管道安装 2.管件安装 3.塑料卡固定 4.阻火圈安装 5.压力试验 6.吹扫、冲洗 7.警示带铺设 |  | m | 167 | 8.79
2 | 焊接法兰阀门 | [项目特征] 1.类型:蝶阀 2.规格、压力等级:DN5 0 3.连接形式:法兰连接 （含法兰） 4.除蝶阀、法兰其余均 包含 [工作内容] 1.安装 2.电气接线 3.调试 |  | 个 | 2 | 89.03
3 | 套管 | [项目特征] 1.名称、类型:套管 2.材质:钢制 3.规格:DN80 4.除焊接钢管其余均包 含 [工作内容] 1.制作 2.安装 3.除锈、刷油 |  | 个 | 3 | 24.74
分部小计
本页小计
注：为计取规费等的使用，可在表中增设其中：“ 定额人工费 ”。
表— 08

## Sheet113
分部分项工程和单价措施项目清单与计价表
工程名称：室外水暖工程 |  |  | 标段：哈密市伊州区2026年义务教育薄 弱环节改善与能力提升建设项目工程总承包-土建劳务 |  |  |  | 第 2 页 共 5 页
序号 | 项目名称 | 项目特征描述 |  | 计量单位 | 工程量 | 金额（元）
[6 empty] | 综合单价最高限价（含税） | 综合单价（含税） | 合价 | 其中
暂估价
消火栓
1 | 复合管 | [项目特征] 1.安装部位:室外 2.介质:消防给水 3.材质、规格:钢丝网 骨架聚乙烯复合管DN15 0 4.压力试验及吹、洗设 计要求:水压试验及水 冲洗 5.除钢丝网骨架聚乙烯 复合管DN150、管件其 余均包含 [工作内容] 1.管道安装 2.管件安装 3.塑料卡固定 4.压力试验 5.吹扫、冲洗 6.警示带铺设 |  | m | 184 | 17.65
2 | 复合管 | [项目特征] 1.安装部位:室外 2.介质:消防给水 3.材质、规格:钢丝网 骨架聚乙烯复合管DN10 0 4.压力试验及吹、洗设 计要求:水压试验及水 冲洗 5.除钢丝网骨架聚乙烯 复合管DN100、管件其 余均包含 [工作内容] 1.管道安装 2.管件安装 3.塑料卡固定 4.压力试验 5.吹扫、冲洗 6.警示带铺设 |  | m | 92 | 12.88
本页小计
注：为计取规费等的使用，可在表中增设其中：“ 定额人工费 ”。
表— 08

## Sheet114
分部分项工程和单价措施项目清单与计价表
工程名称：室外水暖工程 |  |  | 标段：哈密市伊州区2026年义务教育薄 弱环节改善与能力提升建设项目工程总承包-土建劳务 |  |  |  | 第 3 页 共 5 页
序号 | 项目名称 | 项目特征描述 |  | 计量单位 | 工程量 | 金额（元）
[6 empty] | 综合单价最高限价（含税） | 综合单价（含税） | 合价 | 其中
暂估价
3 | 室外消火栓 | [项目特征] 1.安装方式:室外消火 栓 2.除室外消火栓其余均 包含 [工作内容] 1.安装 2.配件安装 |  | 套 | 2 | 274.02
4 | 焊接法兰阀门 | [项目特征] 1.类型:蝶阀 2.规格、压力等级:DN1 00 3.连接形式:法兰连接 （含法兰） 4.除蝶阀、法兰其余均 包含 [工作内容] 1.安装 2.电气接线 3.调试 |  | 个 | 6 | 179.65
5 | 套管 | [项目特征] 1.名称、类型:套管 2.材质:钢制 3.规格:DN150 4.除焊接钢管其余均包 含 [工作内容] 1.制作 2.安装 3.除锈、刷油 |  | 个 | 10 | 62.51
分部小计
排水
本页小计
注：为计取规费等的使用，可在表中增设其中：“ 定额人工费 ”。
表— 08

## Sheet115
分部分项工程和单价措施项目清单与计价表
工程名称：室外水暖工程 |  |  | 标段：哈密市伊州区2026年义务教育薄 弱环节改善与能力提升建设项目工程总承包-土建劳务 |  |  |  | 第 4 页 共 5 页
序号 | 项目名称 | 项目特征描述 |  | 计量单位 | 工程量 | 金额（元）
[6 empty] | 综合单价最高限价（含税） | 综合单价（含税） | 合价 | 其中
暂估价
1 | 塑料管 | [项目特征] 1.安装部位:室外 2.介质:排水 3.材质、规格:双壁波 纹管DN300 4.除双壁波纹管DN300 其余均包含 [工作内容] 1.管道安装 2.管件安装 3.塑料卡固定 4.阻火圈安装 5.压力试验 6.吹扫、冲洗 7.警示带铺设 |  | m | 170 | 28.7
分部小计
采暖
1 | 直埋式预制保温管 | [项目特征] 1.介质:采暖 2.管道材质、规格:预 制直埋保温管DN70 3.接口保温材料:聚氨 酯发泡 4.压力试验及吹、洗设 计要求:水压试验及水 冲洗 5.除预制直埋保温管、 管件其余均包含 [工作内容] 1.管道安装 2.管件安装 3.接口保温 4.压力试验 5.吹扫、冲洗 6.警示带铺设 |  | m | 416 | 15.66
2 | 补偿器 | [项目特征] 1.类型:补偿器 2.规格、压力等级:DN7 0 3.除补偿器其余均包含 [工作内容] 1.安装 |  | 个 | 2 | 53.43
本页小计
注：为计取规费等的使用，可在表中增设其中：“ 定额人工费 ”。
表— 08

## Sheet116
分部分项工程和单价措施项目清单与计价表
工程名称：室外水暖工程 |  |  | 标段：哈密市伊州区2026年义务教育薄 弱环节改善与能力提升建设项目工程总承包-土建劳务 |  |  |  | 第 5 页 共 5 页
序号 | 项目名称 | 项目特征描述 |  | 计量单位 | 工程量 | 金额（元）
[6 empty] | 综合单价最高限价（含税） | 综合单价（含税） | 合价 | 其中
暂估价
3 | 套管 | [项目特征] 1.名称、类型:套管 2.材质:钢制 3.规格:DN100 4.除焊接钢管其余均包 含 [工作内容] 1.制作 2.安装 3.除锈、刷油 |  | 个 | 8 | 33.78
分部小计
分部小计
措施项目
分部小计
本页小计
合计
注：为计取规费等的使用，可在表中增设其中：“ 定额人工费 ”。
表— 08

## Sheet117
单位工程投标报价汇总表
工程名称：室外电气工程 |  | 标段：哈密市伊州区2026年义务教育薄弱环 节改善与能力提升建设项目工程总承包-土建劳务 |  | 第 1 页 共 1 页
序号 | 汇总内容 |  | 金额 (元) |  | 其中：暂估价 (元)
一 | 分部分项工程费
1.1 | 室外电气工程
投标报价合计=一
注：本表适用于单位工程招标控制价或投标报价的汇总，如无单位工程划分，单项工程也使用本表汇总
表— 04

## Sheet118
分部分项工程和单价措施项目清单与计价表
工程名称：室外电气工程 |  |  | 标段：哈密市伊州区2026年义务教育薄 弱环节改善与能力提升建设项目工程总承包-土建劳务 |  |  |  | 第 1 页 共 2 页
序号 | 项目名称 | 项目特征描述 |  | 计量单位 | 工程量 | 金额（元）
[6 empty] | 综合单价最高限价（含税） | 综合单价（含税） | 合价 | 其中
暂估价
分部分项
强电
1 | 电缆保护管 | [项目特征] 1.名称:电缆保护管 2.材质:C-PVC管 3.规格:150 4.敷设方式:埋地敷设 5.除C-PVC管其余均包 含 [工作内容] 1.保护管敷设 |  | m | 150 | 4.5
2 | 电力电缆 | [项目特征] 1.名称:电力电缆 2.规格:ZN-YJY-4*185 3.材质:铜芯 4.除电缆ZN-YJY-4*185 其余均包含 [工作内容] 1.电缆敷设 2.揭（盖）盖板 |  | m | 150 | 18.37
3 | 电力电缆头 | [项目特征] 1.名称:电力电缆头 2.规格:185mm2 3.电压等级（kV):1KV 以下 4.除电缆头185mm2其余 均包含 [工作内容] 1.电力电缆头制作 2.电力电缆头安装 3.接地 |  | 个 | 1 | 253.23
分部小计
弱电
本页小计
注：为计取规费等的使用，可在表中增设其中：“ 定额人工费 ”。
表— 08

## Sheet119
分部分项工程和单价措施项目清单与计价表
工程名称：室外电气工程 |  |  | 标段：哈密市伊州区2026年义务教育薄 弱环节改善与能力提升建设项目工程总承包-土建劳务 |  |  |  | 第 2 页 共 2 页
序号 | 项目名称 | 项目特征描述 |  | 计量单位 | 工程量 | 金额（元）
[6 empty] | 综合单价最高限价（含税） | 综合单价（含税） | 合价 | 其中
暂估价
1 | 配管 | [项目特征] 1.名称:配管 2.材质:PVC-U七孔梅花 管 3.规格: φ32*7/119 4.配置形式:埋地敷设 5.除PVC-U七孔梅花管 其余均包含 [工作内容] 1.电线管路敷设 2.钢索架设（拉紧装置 安装） 3.预留沟槽 4.接地 |  | m | 110 | 10.02
分部小计
分部小计
措施项目
分部小计
本页小计
合计
注：为计取规费等的使用，可在表中增设其中：“ 定额人工费 ”。
表— 08